## List1
PRILOGA 2: PREDRAČUN GRADBENO-OBRTNIŠKIH DEL
ZIDOVI, DEBELINE 20 CM
BETONSKI ZID, debeline 20 cm
Predračun del
Zap. št. | Opis postavke | E. M. | Količ. | Cena / enoto | Skupaj
A | NESPREMINJAJOČE SE POSTAVKE
1. | Izdelava polmontažne stropne konstrukcije z nosilci in opečnimi polnili, višine 16 cm, in tlačno ploščo, debeline 6 cm | m2 | 281.08 | 10996 | 3090756
2. | Dobava in strojna vgradnja betona C25/30, prereza 0,12 - 0,20 m3/m2/m1, z vsemi vertikalnimi in horizontalnimi prenosi. (horizontalne vezi in napušči) | m3 | 14.07 | 26143 | 367833
3. | Dobava in strojna vgradnja betona C25/30, prereza 0,12 - 0,20 m3/m2/m1, z vsemi vertikalnimi in horizontalnimi prenosi ( zidovi ) | m3 | 40.88 | 27523 | 1125141
4. | Rezanje, krivljenje, vezanje rebrastega jekla RA 400/500, prereza do fi 12 mm, polaganje vnaprej pripravljene opaže | kg | 2198 | 293 | 644014
5. | Rezanje, krivljenje, vezanje mreže RA 500/560, polaganje vnaprej pripravljene opaže sten | kg | 2765.92 | 246 | 680417
6. | Dobava in montaža kamnite volne na strop objekta v ogrevanih prostorih. Debelina volne je 20 cm z vsem pritrdilnim materialom in notranjimi transporti | m2 | 145.39 | 2391 | 347628
7. | Nabava, dobava, rezanje, montaža, razopažanje, čiščenje in skladiščenje dvostranskega opaža, debeline 30 mm. Opaž zidov | m2 | 464.86 | 2682 | 1246755
8. | Nabava, dobava, rezanje, montaža, razopažanje, čiščenje in skladiščenje kosmatega dvostranskega opaža debeline 48 mm. Opaž horizontalnih betonskih vezi, višine 15-25 cm | m1 | 31.83 | 1071 | 34090
9. | Nabava, dobava, rezanje, montaža, razopažanje, čiščenje in skladiščenje kosmatega dvostranskega opaža debeline 48 mm. Opaž okenskih in vratnih odprtin | m2 | 14.8 | 855 | 12654
10. | Nabava, dobava, rezanje, montaža, razopažanje, čiščenje in skladiščenje kosmatega dvostranskega opaža, debeline 48 mm. Opaž vencev napušča je do 25 do 50 cm | m1 | 9.06 | 5085 | 46071
Zap. št. | Opis postavke | E. M. | Količ. | Cena / enoto | Skupaj
11. | Nabava, dobava, rezanje, montaža, razopažanje, čiščenje in skladiščenje kosmatega dvostranskega opaža, debeline 48 mm. Opaž vencev napušča je do 50 do 80 cm | m1 | 82.94 | 8653 | 717680
12. | Dobava in montaža lesenih oken, dimenzije 60x80 cm, z zasteklitvijo U = 1.10 W/m2K | kos | 2 | 41894 | 83788
13. | Dobava in montaža lesenih oken, dimenzije 80x100 cm, z zasteklitvijo U = 1.10 W/m2K | kos | 3 | 49424 | 148272
14. | Dobava in montaža lesenih oken, dimenzije 80x120 cm, z zasteklitvijo U = 1.10 W/m2K | kos | 3 | 53352 | 160056
15. | Dobava in montaža lesenih oken, dimenzije 120x120 cm, z zasteklitvijo U = 1.10 W/m2K | kos | 3 | 61474 | 184422
16. | Dobava in montaža lesenih balkonskih vrat dimenzije 140x220 cm z zasteklitvijo U = 1.10 W/m2K | kos | 1 | 130033 | 130033
17. | Dobava in montaža lesenih balkonskih vrat, dimenzije 220x220 cm, z zasteklitvijo U = 1.10 W/m2K | kos | 2 | 288875 | 577750
18. | Dobava in montaža lesenih vhodna vrat, dimenzije 194x230 cm, z zasteklitvijo U = 1.10 W/m2K | kos | 1 | 364406 | 364406
19. | Dobava in polaganje notranjih marmornatih polic, debeline 3 cm, širine 14 cm | m1 | 10.26 | 5598 | 57436
20. | Dobava in montaža nalimkov na granitne police | kos | 26 | 593 | 15418
| SKUPAJ A: |  |  |  | 10034620
POSTAVKE, KI SO ODVISNE OD DEBELINE IZOLACIJE
1. | TERVOL LAMELE, debeline 4 cm
Zap. št. | Opis postavke | E. M. | Količ. | Cena / enoto | Skupaj
A. | SKUPAJ NESPREMINJAJOČE SE POSTAVKE |  |  |  | 10034620
B. | SPREMINJAJOČE SE POSTAVKE
1. | Izdelava tankoslojne lamelne fasade tervol FPPL, debeline 4 cm, s silikatnim zaključnim ometom | m2 | 208.07 | 7929 | 1649788
2. | Dobava in polaganje zunanjih granitnih polic, debeline 3 cm, z odkapnikom, širine 13 cm | m1 | 18.24 | 7058 | 128738
3. | Izdelava, dobava in montaža RF konzol, širine 3 cm, pod zunanjimi okenskimi policami | kos | 18 | 1519 | 27342
| SKUPAJ za fasado, debelo 4 cm |  |  |  | 1805868
| SKUPAJ A+B |  |  |  | 11840488
2. | TERVOL LAMELE, debeline 5 cm
Zap. št. | Opis postavke | E. M. | Količ. | Cena / enoto | Skupaj
A. | SKUPAJ NESPREMINJAJOČE SE POSTAVKE |  |  |  | 10034620
B. | SPREMINJAJOČE SE POSTAVKE
1. | Izdelava tankoslojne lamelne fasade tervol FPPL, debeline 5 cm, s silikatnim zaključnim ometom | m2 | 209.71 | 8108 | 1700329
2. | Dobava in polaganje zunanjih granitnih polic, debeline 3 cm, z odkapnikom, širine 14 cm | m1 | 18.24 | 7247 | 132186
3. | Izdelava, dobava in montaža RF konzol, širine 3 cm, pod zunanjimi okenskimi policami | kos | 18 | 1519 | 27342
| SKUPAJ za fasado, debelo 5 cm |  |  |  | 1859857
| SKUPAJ A+B |  |  |  | 11894477
3. | TERVOL LAMELE, debeline 6 cm
Zap. št. | Opis postavke | E. M. | Količ. | Cena / enoto | Skupaj
A. | SKUPAJ NESPREMINJAJOČE SE POSTAVKE |  |  |  | 10034620
B. | SPREMINJAJOČE SE POSTAVKE
1. | Izdelava tankoslojne lamelne fasade tervol FPPL, debeline 6 cm, s silikatnim zaključnim ometom | m2 | 210.04 | 8286 | 1740392
2. | Dobava in polaganje zunanjih granitnih polic, debeline 3 cm z odkapnikom, širine 15 cm | m1 | 18.24 | 7437 | 135651
3. | Izdelava, dobava in montaža RF konzol, širine 3 cm, pod zunanjimi okenskimi policami | kos | 18 | 1519 | 27342
| SKUPAJ za fasade, debelo 6 cm |  |  |  | 1903385
| SKUPAJ A+B |  |  |  | 11938005
4 | TERVOL LAMELE, debeline 8 cm
Zap. št. | Opis postavke | E. M. | Količ. | Cena / enoto | Skupaj
A. | SKUPAJ NESPREMINJAJOČE SE POSTAVKE |  |  |  | 10034620
B. | SPREMINJAJOČE SE POSTAVKE
1. | Izdelava tankoslojne lamelne fasade tervol FPPL, debeline 8 cm, s silikatnim zaključnim ometom | m2 | 210.36 | 8789 | 1848855
2. | Dobava in polaganje zunanjih granitnih polic, debeline 3 cm, z odkapnikom, širine 17 cm | m1 | 18.24 | 7817 | 142583
3. | Izdelava, dobava in montaža RF konzol, širine 5 cm, pod zunanjimi okenskimi policami | kos | 18 | 2603 | 46854
| SKUPAJ za fasado, debelo 8 cm |  |  |  | 2038292
| SKUPAJ A+B |  |  |  | 12072912
5 | TERVOL LAMELE debeline 10 cm
Zap. št. | Opis postavke | E. M. | Količ. | Cena / enoto | Skupaj
A. | SKUPAJ NESPREMINJAJOČE SE POSTAVKE |  |  |  | 10034620
B. | SPREMINJAJOČE SE POSTAVKE
1. | Izdelava tankoslojne lamelne fasade tervol FPPL, debeline 10 cm, s silikatnim zaključnim ometom | m2 | 211.02 | 9303 | 1963120
2. | Dobava in polaganje zunanjih granitnih polic, debeline 3 cm, z odkapnikom širine 19 cm | m1 | 18.24 | 8196 | 149496
3. | Izdelava, dobava in montaža RF konzol, širine 5 cm, pod zunanjimi okenskimi policami | kos | 18 | 2603 | 46854
| SKUPAJ za fasade, debelo 10 cm |  |  |  | 2159470
| SKUPAJ A+B |  |  |  | 12194090
6 | TERVOL LAMELE, debeline 12 cm
Zap. št. | Opis postavke | E. M. | Količ. | Cena / enoto | Skupaj
A. | SKUPAJ NESPREMINJAJOČE SE POSTAVKE |  |  |  | 10034620
B. | SPREMINJAJOČE SE POSTAVKE
1. | Izdelava tankoslojne lamelne fasade tervol FPPL, debeline 12 cm, s silikatnim zaključnim ometom | m2 | 211.67 | 9806 | 2075637
2. | Dobava in polaganje zunanjih granitnih polic, debeline 3 cm, z odkapnikom, širine 21 cm | m1 | 18.24 | 8575 | 156408
3. | Izdelava, dobava in montaža RF konzol, širine 8 cm, pod zunanjimi okenskimi policami | kos | 18 | 5235 | 94230
| SKUPAJ za debelino, fasade 12 cm |  |  |  | 2326275
| SKUPAJ A+B |  |  |  | 12360895
7 | TERVOL LAMELE, debeline 14 cm
Zap. št. | Opis postavke | E. M. | Količ. | Cena / enoto | Skupaj
A. | SKUPAJ NESPREMINJAJOČE POSTAVKE |  |  |  | 10034620
B. | SPREMINJAJOČE SE POSTAVKE
1. | Izdelava tankoslojne lamelne fasade tervol FPPL, debeline 14 cm, s silikatnim zaključnim ometom | m2 | 212.98 | 10360 | 2206473
2. | Dobava in polaganje zunanjih granitnih polic, debeline 3 cm, z odkapnikom širine 23 cm | m1 | 18.24 | 8955 | 163340
3. | Izdelava, dobava in montaža RF konzol, širine 8 cm, pod zunanjimi okenskimi policami | kos | 18 | 5235 | 94230
| SKUPAJ za debelino, fasade 14 cm |  |  |  | 2464043
| SKUPAJ A+B |  |  |  | 12498663
8 | TERVOL LAMELE, debeline 16 cm
Zap. št. | Opis postavke | E. M. | Količ. | Cena / enoto | Skupaj
A. | SKUPAJ NESPREMINJAJOČE SE POSTAVKE |  |  |  | 10034620
B. | SPREMINJAJOČE SE POSTAVKE
1. | Izdelava tankoslojne lamelne fasade tervol FPPL, debeline 16 cm, s silikatnim zaključnim ometom | m2 | 213.64 | 10993 | 2348545
2. | Dobava in polaganje zunanjih granitnih polic, debeline 3 cm, z odkapnikom, širine 25 cm | m1 | 18.24 | 9334 | 170253
3. | Izdelava, dobava in montaža RF konzol, širine 8 cm, pod zunanjimi okenskimi policami | kos | 18 | 5235 | 94230
| SKUPAJ za fasade, debelo 16 cm |  |  |  | 2613028
| SKUPAJ A+B |  |  |  | 12647648
9. | DEMIT STIROPOR, debeline 4 cm
Zap. št. | Opis postavke | E. M. | Količ. | Cena / enoto | Skupaj
A. | SKUPAJ NESPREMINJAJOČE SE POSTAVKE |  |  |  | 10034620
B. | SPREMINJAJOČE SE POSTAVKE
1. | Izdelava tankoslojne fasade DEMIT, debeline 4 cm, z silikatnim zaključnim ometom | m2 | 208.07 | 7400 | 1539718
2. | Dobava in polaganje zunanjih granitnih polic, debeline 3 cm, z odkapnikom, širine 13 cm | m1 | 18.24 | 7058 | 128738
3. | Izdelava, dobava in montaža RF konzol, širine 3 cm, pod zunanjimi okenskimi policami | kos | 18 | 1519 | 27342
| SKUPAJ za fasado, debelo 4 cm |  |  |  | 1695798
| SKUPAJ A+B |  |  |  | 11730418
10. | DEMIT STIROPOR, debeline 5 cm
Zap. št. | Opis postavke | E. M. | Količ. | Cena / enoto | Skupaj
A. | SKUPAJ NESPREMINJAJOČE SE POSTAVKE |  |  |  | 10034620
B. | SPREMINJAJOČE SE POSTAVKE
1. | Izdelava tankoslojne fasade DEMIT, debeline 5 cm, s silikatnim zaključnim ometom | m2 | 209.71 | 7640 | 1602185
2. | Dobava in polaganje zunanjih granitnih polic, debeline 3 cm, z odkapnikom, širine 14 cm | m1 | 18.24 | 7247 | 132186
3. | Izdelava, dobava in montaža RF konzol, širine 3 cm, pod zunanjimi okenskimi policami | kos | 18 | 1519 | 27342
| SKUPAJ za debelino, fasade 5 cm |  |  |  | 1761713
| SKUPAJ A+B |  |  |  | 10034620
11. | DEMIT STIROPOR, debeline 6 cm
Zap. št. | Opis postavke | E. M. | Količ. | Cena / enoto | Skupaj
A. | SKUPAJ NESPREMINJAJOČE SE POSTAVKE |  |  |  | 10034620
B. | SPREMINJAJOČE SE POSTAVKE
1. | Izdelava tankoslojne fasade DEMIT, debeline 6 cm, z silikatnim zaključnim ometom | m2 | 210.04 | 7877 | 1654486
2. | Dobava in polaganje zunanjih granitnih polic, debeline 3 cm, z odkapnikom, širine 15 cm | m1 | 18.24 | 7437 | 135651
3. | Izdelava, dobava in montaža RF konzol, širine 3 cm, pod zunanjimi okenskimi policami | kos | 18 | 1519 | 27342
| SKUPAJ za fasade, debelo 6 cm |  |  |  | 1817479
SKUPAJ A+B
12. | DEMIT STIROPOR, debeline 8 cm
Zap. št. | Opis postavke | E. M. | Količ. | Cena / enoto | Skupaj
A. | SKUPAJ NESPREMINJAJOČE SE POSTAVKE |  |  |  | 10034620
B. | SPREMINJAJOČE SE POSTAVKE
1 | Izdelava tankoslojne fasade DEMIT, debeline 8 cm, z silikatnim zaključnim ometom | m2 | 210.36 | 8335 | 1753351
2 | Dobava in polaganje zunanjih granitnih polic, debeline 3 cm, z odkapnikom, širine 17 cm | m1 | 18.24 | 7817 | 142583
3. | Izdelava, dobava in montaža RF konzol, širine 5 cm, pod zunanjimi okenskimi policami. | kos | 18 | 2603 | 46854
| SKUPAJ za fasado, debelo 8 cm |  |  |  | 1942788
| SKUPAJ A+B |  |  |  | 11977408
9. | DEMIT STIROPOR, debeline 10 cm
Zap. št. | Opis postavke | E. M. | Količ. | Cena / enoto | Skupaj
A. | SKUPAJ NESPREMINJAJOČE SE POSTAVKE |  |  |  | 10034620
B. | SPREMINJAJOČE SE POSTAVKE
1. | Izdelava tankoslojne fasade DEMIT, debeline 10 cm, s silikatnim zaključnim ometom. | m2 | 211.02 | 8834 | 1864151
2. | Dobava in polaganje zunanjih granitnih polic, debeline 3 cm, z odkapnikom, širine 19 cm. | m1 | 18.24 | 8196 | 149496
3. | Izdelava, dobava in montaža RF konzol, širine 5 cm, pod zunanjimi okenskimi policami. | kos | 18 | 2603 | 46854
| SKUPAJ za fasado, debelo 10 cm |  |  |  | 2060501
| SKUPAJ A+B |  |  |  | 12095121
OPEČNI ZIDOVI, debeline 20 cm
Predračun del
Zap. št. | Opis postavke | E. M. | Količ. | Cena / enoto | Skupaj
A. | NESPREMINJAJOČE SE POSTAVKE
1. | Izdelava polmontažne stropne konstrukcije z nosilci in opečnimi polnili POROTHERM, višine 16 cm, in tlačno ploščo, debeline 6 cm | m2 | 244.24 | 10996 | 2685664
2. | Dobava in strojna vgradnja betona C 25/30, prereza 0,12 - 0,20 m3/m2/m1, horizontalne vezi z vsemi vertikalnimi in horizontalnimi prenosi. | m3 | 10.53 | 26143 | 275286
3. | Rezanje, krivljenje vezanje rebrastega jekla RA 400/500, prereza do fi 12 mm, polaganje vnaprej pripravljene opaže | kg | 1860 | 293 | 544980
4. | Rezanje, krivljenje, vezanje mreže RA 500/560, polaganje vnaprej pripravljene opaže sten | kg | 813.14 | 246 | 200033
5. | Zidanje opečnega zidu, debeline 20 cm, v GPM 1:3:9 srednje razčlenjenega zidu z vsemi horizontalnimi in vertikalnimi transporti | m3 | 31.95 | 33469.65 | 1069356
6. | Dobava in montaža kamnite volne na strop objekta v ogrevanih prostorih. Debelina volne je 20 cm z vsem pritrdilnim materialom in notranjimi transporti | m2 | 118.68 | 2391 | 283764
7. | Dobava, zidanje z betonskim vogalnikom in strojna vgradnja betona C 25/30, prereza 0,12 - 0,20 m3/m2/m1, vertikalne vezi z vsemi vertikalnimi in horizontalnimi prenosi | m1 | 40.47 | 3351 | 135615
8. | Nabava, dobava in polaganje PREDNAPETIH PREKLAD POROTHERM, dimenzije 10 x 8,5 cm, dolžina preklade je do 2,50 m | m1 | 46.66 | 3366 | 157058
9. | Nabava, dobava, rezanje, montaža, razopažanje, čiščenje in skladiščenje kosmatega dvostranskega opaža, debeline 48 mm. Opaž horizontalne betonskih vezi višine do 15 -25 cm | m1 | 50.19 | 1071 | 53754
10. | Nabava, dobava, rezanje, montaža, razopažanje, čiščenje in skladiščenje kosmatega dvostranskega opaža, debeline 48 mm. Opaž horizontalnih betonskih vezi visoke do 15 cm. | m1 | 78.69 | 744 | 58546
11. | Nabava, dobava, rezanje, montaža, razopažanje, čiščenje in skladiščenje kosmatega dvostranskega opaža, debeline 48 mm. Opaž vencev napušča je do 25 do 50 cm | m1 | 9.06 | 5085 | 46071
Zap. št. | Opis postavke | E. M. | Količ. | Cena / enoto | Skupaj
12. | Nabava, dobava, rezanje, montaža, razopažanje, čiščenje in skladiščenje kosmatega dvostranskega opaža, debeline 48 mm. Opaž vencev napušča je od 50 do 80 cm | m1 | 82.34 | 8653 | 712489
13. | Dobava in polaganje notranjih marmornatih polic širine 14cm, debeline 3 cm | m1 | 10.26 | 5598 | 57436
14. | Dobava in montaža nalimkov na police | kos | 26 | 593 | 15418
15. | Dobava in montaža lesenih, oken dimenzije 60x80 cm, z zasteklitvijo U = 1.10 W/m2K | kos | 2 | 41894 | 83788
16. | Dobava in montaža lesenih oken, dimenzijami 80x100 cm, z zasteklitvijo U = 1.10 W/m2K | kos | 3 | 49424 | 148272
17. | Dobava in montaža lesenih, oken dimenzijami 80x120 cm, z zasteklitvijo U = 1.10 W/m2K | kos | 3 | 53352 | 160056
18. | Dobava in montaža lesenih, oken dimenzijami 120x120 cm, z zasteklitvijo U = 1.10 W/m2K | kos | 3 | 61474 | 184422
19. | Dobava in montaža lesenih balkonskih vrat, dimenzijami 140x220 cm, z zasteklitvijo U = 1.10 W/m2K | kos | 1 | 130033 | 130033
20. | Dobava in montaža lesenih balkonskih vrat, dimenzijami 220x220 cm, z zasteklitvijo U = 1.10 W/m2K | kos | 2 | 288875 | 577750
21. | Dobava in montaža lesenih vhodna vrat, dimenzijami 194x230 cm, z zasteklitvijo U = 1.10 W/m2K | kos | 1 | 364406 | 364406
| SKUPAJ A: |  |  |  | 7944197
POSTAVKE ODVISNE OD DEBELINE IZOLACIJE
1. | TERVOL LAMELE, debeline 4 cm
A. | SKUPAJ NESPREMINJAJOČE SE POSTAVKE |  |  |  | 7424026
B. | SPREMINJAJOČE SE POSTAVKE |  |  |  | 1805868
| SKUPAJ A+B |  |  |  | 9229894
2. | TERVOL LAMELE, debeline 5 cm
A. | SKUPAJ NESPREMINJAJOČE SE POSTAVKE |  |  |  | 7424026
B. | SPREMINJAJOČE SE POSTAVKE |  |  |  | 1859857
| SKUPAJ A+B |  |  |  | 9283883
3. | TERVOL LAMELE, debeline 6 cm
A. | SKUPAJ NESPREMINJAJOČE SE POSTAVKE |  |  |  | 7424026
B. | SPREMINJAJOČE SE POSTAVKE |  |  |  | 1903385
| SKUPAJ A+B |  |  |  | 9327411
4. | TERVOL LAMELE, debeline 8 cm
A. | SKUPAJ NESPREMINJAJOČE SE POSTAVKE |  |  |  | 7424026
B. | SPREMINJAJOČE SE POSTAVKE |  |  |  | 2038292
| SKUPAJ A+B |  |  |  | 9462318
5. | TERVOL LAMELE, debeline 10 cm
A. | SKUPAJ NESPREMINJAJOČE SE POSTAVKE |  |  |  | 7424026
B. | SPREMINJAJOČE SE POSTAVKE |  |  |  | 2336275
| SKUPAJ A+B |  |  |  | 9760301
6. | TERVOL LAMELE, debeline 12 cm
A. | SKUPAJ NESPREMINJAJOČE SE POSTAVKE |  |  |  | 7424026
B. | SPREMINJAJOČE SE POSTAVKE |  |  |  | 2326275
| SKUPAJ A+B |  |  |  | 9750301
7. | TERVOL LAMELE, debeline 14 cm
A. | SKUPAJ NESPREMINJAJOČE SE POSTAVKE |  |  |  | 7424026
B. | SPREMINJAJOČE SE POSTAVKE |  |  |  | 2464043
| SKUPAJ A+B |  |  |  | 9888069
8. | TERVOL LAMELE, debeline 16 cm
A. | SKUPAJ NESPREMINJAJOČE SE POSTAVKE |  |  |  | 7424026
B. | SPREMINJAJOČE SE POSTAVKE |  |  |  | 2613028
| SKUPAJ A+B |  |  |  | 10037054
9. | DEMIT STIROPOR, debeline 4 cm
A. | SKUPAJ NESPREMINJAJOČE SE POSTAVKE |  |  |  | 7424026
B. | SPREMINJAJOČE SE POSTAVKE |  |  |  | 1695798
| SKUPAJ A+B |  |  |  | 9119824
10. | DEMIT STIROPOR, debeline 5 cm
A. | SKUPAJ NESPREMINJAJOČE SE POSTAVKE |  |  |  | 7424026
B. | SPREMINJAJOČE SE POSTAVKE |  |  |  | 1761713
| SKUPAJ A+B |  |  |  | 9185739
11. | DEMIT STIROPOR, debeline 6 cm
A. | SKUPAJ NESPREMINJAJOČE SE POSTAVKE |  |  |  | 7424026
B. | SPREMINJAJOČE SE POSTAVKE |  |  |  | 1817479
| SKUPAJ A+B |  |  |  | 9241505
12. | DEMIT STIROPOR, debeline 8 cm
A. | SKUPAJ NESPREMINJAJOČE SE POSTAVKE |  |  |  | 7424026
B. | SPREMINJAJOČE SE POSTAVKE |  |  |  | 1942788
| SKUPAJ A+B |  |  |  | 9366814
13. | DEMIT STIROPOR, debeline 10 cm
A. | SKUPAJ NESPREMINJAJOČE SE POSTAVKE |  |  |  | 7424026
B. | SPREMINJAJOČE SE POSTAVKE |  |  |  | 2060501
| SKUPAJ A+B |  |  |  | 9484527
POROBETONSKI ZID, debeline 20 cm
Predračun del
Zap. št. | Opis postavke | E. M. | Količ. | Cena / enoto | Skupaj
A. | SKUPAJ NESPREMINJAJOČE SE POSTAVKE
1. | Dobava in strojna vgradnja betona C 25/30, prereza 0,12 - 0,20 m3/m2/m1, horizontalne in vertikalne vezi z vsemi vertikalnimi in horizontalnimi prenosi | m3 | 3.77 | 26143 | 98559
2. | Rezanje, krivljenje, vezanje rebrastega jekla RA 400/500, prereza do fi 12 mm, polaganje vnaprej pripravljene opaže | kg | 1266.16 | 293 | 370985
3. | Dobava in montaža strešnih plošč ytong SP 3,0/20 | m2 | 343.51 | 9705 | 3333765
4. | Zidanje siporeksa zidu, debeline 20 cm, z lepilno malto to je srednje razčlenjenega zidu z vsemi horizontalnimi in vertikalnimi transporti | m3 | 31.95 | 29088 | 929362
5. | Dobava in montaža kamnite volne na strop objekta v ogrevanih prostorih. Debelina volne je 20 cm z vsem pritrdilnim materialom in notranjimi transporti | m2 | 118.68 | 2391 | 283764
6. | Dobava in montaža fabriciranih ytong preklad, širine 20 cm, dolžine do 150 cm | m1 | 14 | 4002 | 56028
7. | Dobava in montaža fabriciranih ytong preklad, širine 20 cm, dolžine do 200 cm | m1 | 1.8 | 4416 | 7949
8. | Dobava in montaža opaža preklad z betoniranjem z betonom C 25/30 | m1 | 4.93 | 4261 | 21007
9. | Nabava, dobava, rezanje, montaža, razopažanje, čiščenje in skladiščenje kosmatega dvostranskega opaža, debeline 48 mm. Opaž horizontalne betonskih vezi je visok do 15 - 25 cm | m1 | 143.83 | 1071 | 154042
10. | Nabava, dobava, rezanje, montaža, razopažanje, čiščenje in skladiščenje kosmatega dvostranskega opaža, debeline 48 mm. Opaž horizontalne betonskih vezi je visok do 15 cm. | m1 | 78.69 | 744 | 58545
11. | Dobava in montaža lesenih oken, dimenzije 60x80 cm, z zasteklitvijo U = 1.10 W/m2K | kos | 2 | 41894 | 83788
12. | Dobava in montaža lesenih, oken dimenzije 80x100 cm, z zasteklitvijo U = 1.10 W/m2K | kos | 3 | 49424 | 148272
Zap. št. | Opis postavke | E. M. | Količ. | Cena / enoto | Skupaj
13. | Dobava in montaža lesenih oken, dimenzije 80x120 cm, z zasteklitvijo U = 1.10 W/m2K | kos | 3 | 53352 | 160056
14. | Dobava in montaža lesenih oken, dimenzije 120x120 cm, z zasteklitvijo U = 1.10 W/m2K | kos | 3 | 61474 | 184422
15. | Dobava in montaža lesenih balkonskih vrat, dimenzije 140x220 cm, z zasteklitvijo U = 1.10 W/m2K | kos | 1 | 130033 | 130033
16. | Dobava in montaža lesenih balkonskih vrat, dimenzije 220x220 cm, z zasteklitvijo U = 1.10 W/m2K | kos | 2 | 288875 | 577750
17. | Dobava in montaža lesenih vhodna vrat, dimenzije 194x230 cm, z zasteklitvijo U = 1.10 W/m2K | kos | 1 | 364406 | 364406
18. | Dobava in polaganje notranjih marmornatih polic, debeline 3 cm, širine 14 cm | m1 | 10.26 | 5598 | 57435
19. | Dobava in montaža nalimkov na granitne police | kos | 26 | 593 | 15418
| SKUPAJ A: |  |  |  | 6937026
POSTAVKE, ODVISNE OD DEBELINE IZOLACIJE
1. | TERVOL LAMELE, debeline 4 cm
A | SKUPAJ NESPREMINJAJOČE SE POSTAVKE |  |  |  | 6937026
B. | SPREMINJAJOČE SE POSTAVKE za fasade debelino 4 cm |  |  |  | 1805868
| SKUPAJ A+B |  |  |  | 8742894
2. | TERVOL LAMELE, debeline 5 cm
A | SKUPAJ NESPREMINJAJOČE SE POSTAVKE |  |  |  | 6937026
B. | SPREMINJAJOČE SE POSTAVKE za fasado debeline 5 cm |  |  |  | 1859857
| SKUPAJ A+B |  |  |  | 8796883
3. | TERVOL LAMELE, debeline 6cm
A. | SKUPAJ NESPREMINJAJOČE SE POSTAVKE |  |  |  | 6937026
B. | SPREMINJAJOČE SE POSTAVKE za fasado debeline 6 cm |  |  |  | 1903385
| SKUPAJ A+B |  |  |  | 8840411
4. | TERVOL LAMELE, debeline 8 cm
A | SKUPAJ NESPREMINJAJOČE SE POSTAVKE |  |  |  | 6937026
B. | SPREMINJAJOČE SE POSTAVKE za fasado debeline 8 cm |  |  |  | 2038292
| SKUPAJ A+B |  |  |  | 8975318
5. | TERVOL LAMELE, debeline 10 cm
A | SKUPAJ NESPREMINJAJOČE SE POSTAVKE |  |  |  | 6937026
B. | SPREMINJAJOČE SE POSTAVKE za fasado debeline 10 cm |  |  |  | 2159470
| SKUPAJ A+B |  |  |  | 9096496
6. | TERVOL LAMELE, debeline 12 cm
A | SKUPAJ NESPREMINJAJOČE SE POSTAVKE |  |  |  | 6937026
B. | SPREMINJAJOČE SE POSTAVKE za fasado debeline 12 cm |  |  |  | 2326275
| SKUPAJ A+B |  |  |  | 9263301
7. | TERVOL LAMELE, debeline 14 cm
A | SKUPAJ NESPREMINJAJOČE SE POSTAVKE |  |  |  | 6937026
B. | SPREMINJAJOČE SE POSTAVKE za fasado debeline 14 cm |  |  |  | 2464043
| SKUPAJ A+B |  |  |  | 9401069
8. | TERVOL LAMELE, debeline 16 cm
A | SKUPAJ NESPREMINJAJOČE SE POSTAVKE |  |  |  | 6937026
B. | SPREMINJAJOČE SE POSTAVKE za fasado debelino 16 cm |  |  |  | 2613028
| SKUPAJ A+B |  |  |  | 9550054
9. | DEMIT STIROPOR, debeline 4 cm
A | SKUPAJ NESPREMINJAJOČE SE POSTAVKE |  |  |  | 6937026
B. | SPREMINJAJOČE SE POSTAVKE za fasado debelino 4 cm |  |  |  | 1695798
| SKUPAJ A+B |  |  |  | 8632824
10. | DEMIT STIROPOR, debeline 5 cm
A | SKUPAJ NESPREMINJAJOČE SE POSTAVKE |  |  |  | 6937026
B. | SPREMINJAJOČE SE POSTAVKE za fasado debelino 5 cm |  |  |  | 1761713
| SKUPAJ A+B |  |  |  | 8698739
11. | DEMIT STIROPOR, debeline 6 cm
A | SKUPAJ NESPREMINJAJOČE SE POSTAVKE |  |  |  | 6937026
B. | SPREMINJAJOČE SE POSTAVKE za fasado debelino 6 cm |  |  |  | 1817479
| SKUPAJ A+B |  |  |  | 8754505
12. | DEMIT STIROPOR, debeline 8 cm
A | SKUPAJ NESPREMINJAJOČE SE POSTAVKE |  |  |  | 6937026
B. | SPREMINJAJOČE SE POSTAVKE za fasado debelino 8 cm |  |  |  | 1942788
| SKUPAJ A+B |  |  |  | 8879814
9. | DEMIT STIROPOR, debeline 10 cm
A . | SKUPAJ NESPREMINJAJOČE SE POSTAVKE |  |  |  | 6937026
B. | SPREMINJAJOČE SE POSTAVKE za fasado debelino 10 cm |  |  |  | 2060501
| SKUPAJ A+B |  |  |  | 8997527
ZIDOVI DEBELINE, DEBELINE 25 CM
OPEČNI ZIDOVI, debeline 25 cm
Predračun del
Zap. št. | Opis postavke | E. M. | Količ. | Cena/enoto | Skupaj
A. | NESPREMINJAJOČE SE POSTAVKE
1. | Izdelava polmontažne stropne konstrukcije z nosilci in opečnimi polnili POROTHERM, višine 16 cm, in tlačno ploščo, debeline 6 cm | m2 | 244.24 | 10996 | 2685664
2. | Dobava in strojna vgradnja betona C25/30, prereza 0,12 - 0,20 m3/m2/m1, horizontalne in vertikalne vezi z vsemi vertikalnimi in horizontalnimi prenosi | m3 | 11.85 | 26143 | 309795
3. | Rezanje, krivljenje, vezanje rebrastega jekla RA 400/500, prereza do fi 12 mm, polaganje vnaprej pripravljene opaže | kg | 1777.5 | 293 | 520808
4. | Rezanje, krivljenje, vezanje mreže RA 500/560, polaganje vnaprej pripravljene opaže sten | kg | 889.03 | 246 | 218702
5. | Zidanje opečnega zidu, debeline 25 cm, v toplotno izolativni malti in sicer srednje razčlenjenega zidu, z vsemi horizontalnimi in vertikalnimi tranporti | m3 | 39.82 | 27029 | 1076295
6. | Dobava in montaža kamnite volne na strop objekta v ogrevanih prostorih. Debelina volne je 20 cm z vsem pritrdilnim materialom in notranjimi transporti | m2 | 118.68 | 3889.97 | 461662
7. | Nabava, dobava in polaganje prednapetih preklad, dolžina je do 2,50m. Zidovi so debeli 25 cm | m1 | 23.33 | 2391 | 55783
8. | Dobava, zidanje z betonskim vogalnikom in strojna vgradnja betona C25/30, prereza 0,12 - 0,20 m3/m2/m1, vertikalne vezi z vsemi vertikalnimi in horizontalnimi prenosi. Zidovi so debeline 25 cm | m1 | 40.47 | 4384 | 177421
9. | Nabava, dobava, rezanje, montaža, razopažanje, čiščenje in skladiščenje kosmatega dvostranskega opaža, debeline 48 mm. Opaž horizontalnih betonskih vezi so visoke 15 -25 cm. | m1 | 44.71 | 1071 | 47885
10. | Nabava, dobava, rezanje, montaža, razopažanje, čiščenje in skladiščenje kosmatega dvostranskega opaža, debeline 48 mm. Opaž horizontalnih betonskih vezi, višine do 15 cm | m1 | 80.64 | 744 | 59997
11. | Nabava, dobava, rezanje, montaža, razopažanje, čiščenje in skladiščenje kosmatega dvostranskega opaža, debeline 48 mm. Opaž vencev napušča je 25 do 50 cm | m1 | 19.5 | 5085 | 99158
Zap. št. | Opis postavke | E. M. | Količ. | Cena/enoto | Skupaj
12. | Nabava, dobava, rezanje, montaža, razopažanje, čiščenje in skladiščenje kosmatega dvostranskega opaža, debeline 48 mm. Opaž vencev napušča je 50 do 80 cm | m1 | 72.05 | 8653 | 623449
13. | Dobava in polaganje notranjih marmornatih polic, debeline 3 cm, širine 18 cm | m1 | 10.26 | 6309 | 64731
14. | Dobava in montaža nalimkov na police | kos | 26 | 593 | 15418
15. | Dobava in montaža lesenih oken, dimenzije 60x80 cm, z zasteklitvijo U = 1.10 W/m2K | kos | 2 | 41894 | 83788
16. | Dobava in montaža lesenih oken, dimenzije 80x100 cm, z zasteklitvijo U = 1.10 W/m2K | kos | 3 | 49424 | 148272
17. | Dobava in montaža lesenih oken, dimenzije 80x120 cm, z zasteklitvijo U = 1.10 W/m2K | kos | 3 | 53352 | 160056
18. | Dobava in montaža lesenih oken, dimenzije 120x120 cm, z zasteklitvijo U = 1.10 W/m2K | kos | 3 | 61474 | 184422
19. | Dobava in montaža lesenih balkonskih vrat, dimenzije 140x220 cm, z zasteklitvijo U = 1.10 W/m2K | kos | 1 | 130033 | 130033
20. | Dobava in montaža lesenih balkonskih vrat, dimenzije 220x220 cm, z zasteklitvijo U = 1.10 W/m2K | kos | 2 | 288875 | 577750
21. | Dobava in montaža lesenih vhodnih vrat, dimenzije 194x230 cm, z zasteklitvijo U = 1.10 W/m2K | kos | 1 | 364406 | 364406
| SKUPAJ A: |  |  |  | 8065495
POSTAVKE, ODVISNE OD DEBELINE IZOLACIJE
1. | TERVOL LAMELE, debeline 4 cm
Zap. št. | Opis postavke | E. M. | Količ. | Cena/enoto | Skupaj
A. | SKUPAJ NESPREMINJAJOČE SE POSTAVKE |  |  |  | 8065495
B. | SPREMINJAJOČE SE POSTAVKE
1. | Izdelava tankoslojne lamelne fasade tervol FPPL, debeline 4 cm s silikatnim zaključnim ometom | m2 | 210.04 | 7929 | 1665408
2. | Dobava in polaganje zunanjih granitnih polic, debeline 3 cm, s odkapnikom širine 15 cm | m1 | 18.24 | 7437 | 135651
3. | Izdelava, dobava in montaža RF konzol, širine 3 cm, pod zunanjimi okenskimi policami | kos | 18 | 1519 | 27342
| SKUPAJ za fasado, debelo 4 cm |  |  |  | 1828401
| SKUPAJ A+B |  |  |  | 9906899
2. | TERVOL LAMELE, debeline 5 cm
Zap. št. | Opis postavke | E. M. | Količ. | Cena/enoto | Skupaj
A. | SKUPAJ NESPREMINJAJOČE SE POSTAVKE |  |  |  | 8065495
B. | SPREMINJAJOČE SE POSTAVKE
1. | Izdelava tankoslojne lamelne fasade tervol FPPL, debeline 5 cm, s silikatnim zaključnim ometom | m2 | 211.68 | 8108 | 1716302
2. | Dobava in polaganje zunanjih 16 cm granitnih polic, debeline 3 cm , z odkapnikom, širine 15 cm | m1 | 18.24 | 7626 | 139099
3. | Izdelava, dobava in montaža RF konzol, širine 3 cm, pod zunanjimi okenskimi policami | kos | 18 | 1519 | 27342
| SKUPAJ za debelino, fasade 5 cm |  |  |  | 1882743
| SKUPAJ A+B |  |  |  | 9950914
3. | TERVOL LAMELE, debeline 6 cm
Zap. št. | Opis postavke | E. M. | Količ. | Cena/enoto | Skupaj
A. | SKUPAJ NESPREMINJAJOČE POSTAVKE |  |  |  | 8065495
B. | SPREMINJAJOČE SE POSTAVKE
1. | Izdelava tankoslojne lamelne fasade tervol FPPL, debeline 6 cm, s silikatnim zaključnim ometom | m2 | 212.01 | 8286 | 1756715
2. | Dobava in polaganje zunanjih granitnih polic, debeline 3 cm, z odkapnikom, širine 17 cm | m1 | 18.24 | 7817 | 142583
3. | Izdelava, dobava in montaža RF konzol, širine 3 cm, pod zunanjimi okenskimi policami | kos | 18 | 1519 | 27342
| SKUPAJ za fasade, debelo 6 cm |  |  |  | 1926640
| SKUPAJ A+B |  |  |  | 9994787
4 | TERVOL LAMELE, debeline 8 cm
Zap. št. | Opis postavke | E. M. | Količ. | Cena/enoto | Skupaj
A. | SKUPAJ NESPREMINJAJOČE SE POSTAVKE |  |  |  | 8065495
B. | SPREMINJAJOČE SE POSTAVKE
1. | Izdelava tankoslojne lamelne fasade tervol FPPL, debeline 8 cm, s silikatnim zaključnim ometom | m2 | 212.33 | 8789 | 1866169
2. | Dobava in polaganje zunanjih granitnih polic, debeline 3 cm, z odkapnikom, širine 19 cm | m1 | 18.24 | 8196 | 149496
3. | Izdelava, dobava in montaža RF konzol, širine 3 cm, pod zunanjimi okenskimi policami | kos | 18 | 1519 | 27342
| SKUPAJ za fasado, debelo 8 cm |  |  |  | 2043007
| SKUPAJ A+B |  |  |  | 10114303
5. | TERVOL LAMELE, debeline 10 cm
Zap. št. | Opis postavke | E. M. | Količ. | Cena/enoto | Skupaj
A. | SKUPAJ NESPREMINJAJOČE SE POSTAVKE |  |  |  | 8065495
B. | SPREMINJAJOČE SE POSTAVKE
1. | Izdelava tankoslojne lamelne fasade tervol FPPL, debeline 10 cm, s silikatnim zaključnim ometom | m2 | 213.64 | 9303 | 1987493
2. | Dobava in polaganje zunanjih granitnih polic, debeline 3 cm, z odkapnikom, širine 21 cm | m2 | 18.24 | 8575 | 156408
3. | Izdelava, dobava in montaža RF konzol, širine 5 cm, pod zunanjimi okenskimi policami | kos | 18 | 2603 | 46854
| SKUPAJ za fasade, debelo 10 cm |  |  |  | 2190755
| SKUPAJ A+B |  |  |  | 10256250
6. | TERVOL LAMELE, debeline 12 cm
Zap. št. | Opis postavke | E. M. | Količ. | Cena/enoto | Skupaj
A. | SKUPAJ NESPREMINJAJOČE SE POSTAVKE |  |  |  | 8065495
B. | SPREMINJAJOČE SE POSTAVKE
1. | Izdelava tankoslojne lamelne fasade tervol FPPL, debeline 10 cm, s silikatnim zaključnim ometom | m2 | 214.3 | 9806 | 2101426
2. | Dobava in polaganje zunanjih granitnih polic, debeline 3 cm, z odkapnikom, širine 23 cm | m2 | 18.24 | 8955 | 163340
3. | Izdelava, dobava in montaža RF konzol, širine 5 cm, pod zunanjimi okenskimi policami | kos | 18 | 2603 | 46854
| SKUPAJ za fasado, debelo 12 cm |  |  |  | 2311620
| SKUPAJ A+B |  |  |  | 10377115
7. | TERVOL LAMELE, debeline 14 cm
Zap. št. | Opis postavke | E. M. | Količ. | Cena/enoto | Skupaj
A. | SKUPAJ NESPREMINJAJOČE SE POSTAVKE |  |  |  | 8065495
B. | SPREMINJAJOČE SE POSTAVKE
1. | Izdelava tankoslojne lamelne fasade tervol FPPL, debeline 14 cm, s silikatnim zaključnim ometom | m2 | 214.95 | 10360 | 2226882
2. | Dobava in polaganje zunanjih granitnih polic, debeline 3 cm, z odkapnikom, širine 25 cm | m2 | 18.24 | 9334 | 170253
3. | Izdelava, dobava in montaža RF konzol, širine 8 cm, pod zunanjimi okenskimi policami | kos | 18 | 5235 | 94230
| SKUPAJ za fasado, debelo 12 cm |  |  |  | 2491365
| SKUPAJ A+B |  |  |  | 10556860
8. | TERVOL LAMELE, debeline 16 cm
Zap. št. | Opis postavke | E. M. | Količ. | Cena/enoto | Skupaj
A. | SKUPAJ NESPREMINJAJOČE SE POSTAVKE |  |  |  | 8065495
B. | SPREMINJAJOČE SE POSTAVKE
1. | Izdelava tankoslojne lamelne fasade tervol FPPL, debeline 14 cm, s silikatnim zaključnim ometom | m2 | 215.61 | 10993 | 2370201
2. | Dobava in polaganje zunanjih granitnih polic, debeline 3 cm, z odkapnikom, širine 27 cm | m2 | 18.24 | 9714 | 177184
3. | Izdelava, dobava in montaža RF konzol, širine 8 cm, pod zunanjimi okenskimi policami | kos | 18 | 5235 | 94230
| SKUPAJ za fasado, debelo 12 cm |  |  |  | 2641615
| SKUPAJ A+B |  |  |  | 10707110
9. | DEMIT STIROPOR, debeline 4 cm
Zap. št. | Opis postavke | E. M. | Količ. | Cena/enoto | Skupaj
A. | SKUPAJ NESPREMINJAJOČE SE POSTAVKE |  |  |  | 8065495
B. | SPREMINJAJOČE SE POSTAVKE
1. | Izdelava tankoslojne fasade DEMIT, debeline 4 cm, z silikatnim zaključnim ometom | m2 | 210.04 | 7400 | 1554296
2. | Dobava in polaganje zunanjih granitnih polic, debeline 3 cm, z odkapnikom, širine 15 cm | m1 | 18.24 | 7437 | 135651
3. | Izdelava, dobava in montaža RF konzol, širine 3 cm, pod zunanjimi okenskimi policami | kos | 18 | 1519 | 27342
| SKUPAJ za fasado, debelo 4 cm |  |  |  | 1717289
| SKUPAJ A+B |  |  |  | 9794920
10. | DEMIT STIROPOR, debeline 5 cm
Zap. št. | Opis postavke | E. M. | Količ. | Cena/enoto | Skupaj
A. | SKUPAJ NESPREMINJAJOČE SE POSTAVKE |  |  |  | 8065495
B. | SPREMINJAJOČE SE POSTAVKE
1. | Izdelava tankoslojne fasade DEMIT, debeline 5 cm, z silikatnim zaključnim ometom | m2 | 211.68 | 7640 | 1617236
2. | Dobava in polaganje zunanjih granitnih polic, debeline 3 cm, z odkapnikom, širine 16 cm | m1 | 18.24 | 7627 | 139117
3. | Izdelava, dobava in montaža RF konzol, širine 3 cm, pod zunanjimi okenskimi policami | kos | 18 | 1519 | 27342
| SKUPAJ za fasado, debelo 5 cm |  |  |  | 1783695
| SKUPAJ A+B |  |  |  | 9851711
11. | DEMIT STIROPOR, debeline 6 cm
Zap. št. | Opis postavke | E. M. | Količ. | Cena/enoto | Skupaj
A. | SKUPAJ NESPREMINJAJOČE SE POSTAVKE |  |  |  | 8065495
B. | SPREMINJAJOČE SE POSTAVKE
1. | Izdelava tankoslojne fasade DEMIT, debeline 6 cm, s silikatnim zaključnim ometom | m2 | 212.01 | 7877 | 1670003
2. | Dobava in polaganje zunanjih granitnih polic, debeline 3 cm, z odkapnikom, širine 17 cm | m1 | 18.24 | 7817 | 142583
3. | Izdelava, dobava in montaža RF konzol, širine 3 cm, pod zunanjimi okenskimi policami | kos | 18 | 1519 | 27342
| SKUPAJ za fasado, debelo 6 cm |  |  |  | 1839928
| SKUPAJ A+B |  |  |  | 9907944
12. | DEMIT STIROPOR, debeline 8 cm
Zap. št. | Opis postavke | E. M. | Količ. | Cena/enoto | Skupaj
A. | SKUPAJ NESPREMINJAJOČE SE POSTAVKE |  |  |  | 8065495
B. | SPREMINJAJOČE SE POSTAVKE
1. | Izdelava tankoslojne fasade DEMIT, debeline 8 cm, s silikatnim zaključnim ometom | m2 | 212.33 | 8355 | 1774018
2. | Dobava in polaganje zunanjih granitnih polic, debeline 3 cm, z odkapnikom, širine 19 cm | m1 | 18.24 | 7196 | 131256
3. | Izdelava, dobava in montaža RF konzol, širine 3 cm, pod zunanjimi okenskimi policami | kos | 18 | 1519 | 27342
| SKUPAJ za fasado, debelo 8 cm |  |  |  | 1932616
| SKUPAJ A+B |  |  |  | 10003625
13. | DEMIT STIROPOR, debeline 10 cm
Zap. št. | Opis postavke | E. M. | Količ. | Cena/enoto | Skupaj
A. | SKUPAJ NESPREMINJAJOČE POSTAVKE |  |  |  | 8065495
B. | SPREMINJAJOČE SE POSTAVKE
1. | Izdelava tankoslojne fasade DEMIT, debeline 10 cm, s silikatnim zaključnim ometom | m2 | 213.64 | 8834 | 1887296
2. | Dobava in polaganje zunanjih granitnih polic, debeline 3 cm, z odkapnikom, širine 21 cm | m1 | 18.24 | 8575 | 156408
3. | Izdelava, dobava in montaža RF konzol, širine 5 cm, pod zunanjimi okenskimi policami | kos | 18 | 2603 | 46854
| SKUPAJ za fasado, debelo 4 cm |  |  |  | 2090558
| SKUPAJ A+B |  |  |  | 10156053
POROBETONSKI ZID debeline 25 cm
a.) Predračun del
Zap. št. | Opis postavke | E. M. | Količ. | Cena/enoto | Skupaj
A. | SKUPAJ NESPREMINJAJOČE SE POSTAVKE
1 | Dobava in strojna vgradnja betona C 25/30, prereza 0,12 - 0,20 m3/m2/m1, vertikalne vezi z vsemi vertikalnimi in horizontalnimi prenosi | m3 | 0.05 | 26143 | 1308
2 | Nabava, dobava, rezanje, montaža, razopažanje, čiščenje in skladiščenje kosmatega dvostranskega opaža, debeline 48 mm. Opaž horizontalne betonskih vertikalnih vezi, širine 15 -25 cm. | m2 | 5.91 | 1071 | 6330
3 | Dobava in montaža strešnih plošč ytong SP 3,0/20 | m2 | 343.51 | 9705 | 3333764
4 | Dobava in montaža kamnite volne na strop objekta v ogrevanih prostorih. Debelina volne je 20 cm z vsem pritrdilnim materialom in notranjimi transporti | m2 | 118.68 | 2391 | 283763.88
5 | Zidanje ytong zidu, debelega 25 cm, v lepšilni malti ytong za srednje razčlenjen zid z vsemi horizontalnimi in vertikalnimi transporti | m3 | 37.84 | 28871 | 1092479
6 | Dobava in montaža fabriciranih ytong preklad, širine 25 cm, dolžine do 150 cm | m1 | 14 | 5404 | 75656
7 | Dobava in montaža fabriciranih ytong preklad, širine 25 cm, dolžine do 200 cm | m1 | 6.6 | 6148 | 40577
8 | Dobava in montaža U elementa za preklade, dolžine nad 200 cm | m1 | 4.93 | 5969 | 29428
9 | Dobava in montaža U elementa horizontalnih vezi, in sicer po naklonu strehe | m1 | 56.37 | 4112 | 231794
10 | Dobava in montaža U elementa horizontalnih vezi | m1 | 22.35 | 4532 | 101291
11 | Dobava in zidanje s protipotresnimi zidnimi bloki PTB 4, debeline 25 cm | m1 | 38.93 | 6696 | 260676
12 | Dobava in polaganje notranjih marmornatih polic, debeline 3 cm, širine 18 cm | m1 | 10.26 | 6309 | 64731
13 | Dobava in montaža nalimkov na police | kos | 26 | 593 | 15418
14 | Dobava in montaža lesenih oken, dimenzije 60x80 cm, z zasteklitvijo U = 1.10 W/m2K | kos | 2 | 41894 | 83788
15 | Dobava in montaža lesenih oken, dimenzije 80x100 cm, z zasteklitvijo U = 1.10 W/m2K | kos | 3 | 49424 | 148272
16 | Dobava in montaža lesenih oken, dimenzije 80x120 cm, z zasteklitvijo U = 1.10 W/m2K | kos | 3 | 53352 | 160056
Zap. št. | Opis postavke | E. M. | Količ. | Cena/enoto | Skupaj
17 | Dobava in montaža lesenih oken, dimenzije 120x120 cm, z zasteklitvijo U = 1.10 W/m2K | kos | 3 | 61474 | 184422
18 | Dobava in montaža lesenih balkonskih vrat, dimenzije 140x220 cm, z zasteklitvijo U = 1.10 W/m2K | kos | 1 | 130033 | 130033
19 | Dobava in montaža lesenih balkonskih vrat, dimenzije 220x220 cm, z zasteklitvijo U = 1.10 W/m2K | kos | 2 | 288875 | 577750
20 | Dobava in montaža lesenih vhodna vrat, dimenzije 194x230 cm, z zasteklitvijo U = 1.10 W/m2K | kos | 1 | 364406 | 364406
| SKUPAJ A: |  |  |  | 7185943
POSTAVKE, ODVISNE OD DEBELINE IZOLACIJE
1. | TERVOL LAMELE, debeli 4 cm
A. | SKUPAJ NESPREMINJAJOČE SE POSTAVKE |  |  |  | 7185943
B. | SPREMINJAJOČE SE POSTAVKE za fasado debelo 4 cm |  |  |  | 1828401
| SKUPAJ A+B |  |  |  | 9014344
2. | TERVOL LAMELE, debeli 5 cm
A. | SKUPAJ NESPREMINJAJOČE SE POSTAVKE |  |  |  | 7185943
B. | SPREMINJAJOČE SE POSTAVKE za fasado debelo 5 cm |  |  |  | 1882743
| SKUPAJ A+B |  |  |  | 9068686
3. | TERVOL LAMELE, debeli 6cm
A. | SKUPAJ NESPREMINJAJOČE SE POSTAVKE |  |  |  | 7185943
B. | SPREMINJAJOČE SE POSTAVKE za fasado debelo 6 cm |  |  |  | 1926640
| SKUPAJ A+B |  |  |  | 9112583
4. | TERVOL LAMELE, debeli 8 cm
A. | SKUPAJ NESPREMINJAJOČE SE POSTAVKE |  |  |  | 7185943
B. | SPREMINJAJOČE SE POSTAVKE za fasado debelo 8 cm |  |  |  | 2043007
| SKUPAJ A+B |  |  |  | 9228950
5. | TERVOL LAMELE, debeli 10 cm
A. | SKUPAJ NESPREMINJAJOČE SE POSTAVKE |  |  |  | 7185943
B. | SPREMINJAJOČE SE POSTAVKE za fasado debelo 10 cm |  |  |  | 2190755
| SKUPAJ A+B |  |  |  | 9376698
6. | TERVOL LAMELE, debeli 12 cm
A. | SKUPAJ NESPREMINJAJOČE SE POSTAVKE |  |  |  | 7185943
B. | SPREMINJAJOČE SE POSTAVKE za fasado debelo 12 cm |  |  |  | 2311620
| SKUPAJ A+B |  |  |  | 9677563
7. | TERVOL LAMELE, debeli 14 cm
A. | SKUPAJ NESPREMINJAJOČE SE POSTAVKE |  |  |  | 7185943
B. | SPREMINJAJOČE SE POSTAVKE za fasado debelo 14 cm |  |  |  | 2491365
| SKUPAJ A+B |  |  |  | 9677308
8. | TERVOL LAMELE, debeli 16 cm
A. | SKUPAJ NESPREMINJAJOČE SE POSTAVKE |  |  |  | 7185943
B. | SPREMINJAJOČE SE POSTAVKE za fasado debelo 16 cm |  |  |  | 2641615
| SKUPAJ A+B |  |  |  | 9837558
9. | DEMIT STIROPOR, debeli 4 cm
A. | SKUPAJ NESPREMINJAJOČE SE POSTAVKE |  |  |  | 7185943
B. | SPREMINJAJOČE SE POSTAVKE za fasado debelo 4 cm |  |  |  | 1717289
| SKUPAJ A+B |  |  |  | 8903784
10. | DEMIT STIROPOR, debeli 5 cm
A. | SKUPAJ NESPREMINJAJOČE SE POSTAVKE |  |  |  | 7185943
B. | SPREMINJAJOČE SE POSTAVKE za fasado debelo 5 cm |  |  |  | 1783695
| SKUPAJ A+B |  |  |  | 8969638
11. | DEMIT STIROPOR, debeli 6 cm
A. | SKUPAJ NESPREMINJAJOČE SE POSTAVKE |  |  |  | 7185943
B. | SPREMINJAJOČE SE POSTAVKE za fasado debelo 6 cm |  |  |  | 1839928
| SKUPAJ A+B |  |  |  | 9025871
12. | DEMIT STIROPOR, debeli 8 cm
A. | SKUPAJ NESPREMINJAJOČE SE POSTAVKE |  |  |  | 7185943
B. | SPREMINJAJOČE SE POSTAVKE za fasado debelo 8 cm |  |  |  | 1932616
| SKUPAJ A+B |  |  |  | 9118559
13. | DEMIT STIROPOR, debeli 10 cm
A. | SKUPAJ NESPREMINJAJOČE SE POSTAVKE |  |  |  | 7185943
B. | SPREMINJAJOČE SE POSTAVKE za fasado debelo 10 cm |  |  |  | 2090558
| SKUPAJ A+B |  |  |  | 9276501
ZIDOVI, DEBELINE 30 CM
OPEČNI ZID, debeline 30 cm
c.) Predračun del
Zap. št. | Opis postavke | E. M. | Količ. | Cena/enoto | Skupaj
A | NESPREMINJAJOČE POSTAVKE
1. | Izdelava polmontažne stropne konstrukcije z nosilci in opečnimi polnili POROTHERM, višine 16 cm, in tlačno ploščo, debeline 6 cm | m2 | 244.24 | 10996 | 2685664
2. | Dobava in strojna vgradnja betona C25/30, prereza 0,12 - 0,20 m3/m2/m1, horizontalne in vertikalne vezi z vsemi vertikalnimi in horizontalnimi prenosi | m3 | 14.3 | 26131 | 373674
3. | Rezanje, krivljenje, vezanje rebrastega jekla RA 400/500, prereza do fi 12 mm, polaganje vnaprej pripravljene opaže | kg | 2145 | 293 | 628485
4. | Rezanje, krivljenje, vezanje mreže RA 500/560, polaganje v naprej pripravljene opaže sten. | kg | 889.03 | 246 | 218702
5. | Zidanje opečnega zidu, debeline 30 cm, v toplotno izolativni malti, za srednje razčlenjen zid z vsemi horizontalnimi in vertikalnimi tranporti | m3 | 47.46 | 28432 | 1349383
6. | Dobava in montaža kamnite volne na strop objekta v ogrevanih prostorih. Debelina volne je 20 cm z vsem pritrdilnim materialom in notranjimi transporti | m2 | 118.68 | 2391 | 283764
7. | Nabava, dobava in polaganje prednapetih preklad, dolžina preklade je do 2,50 m. Zidovi so debeline 30 cm | m1 | 23.33 | 2990 | 69757
8. | Dobava, zidanje z betonskim vogalnikom in strojna vgradnja betona C 25/30, prereza 0,12 - 0,20 m3/m2/m1, vertikalne vezi z vsemi vertikalnimi in horizontalnimi prenosi. Zidovi so debeli 30 cm | m1 | 40.47 | 6781 | 274428
9. | Nabava, dobava, rezanje, montaža, razopažanje, čiščenje in skladiščenje kosmatega dvostranskega opaža, debelega 48 mm. Opaž horizontalne betonskih vezi je visok 15 -25 cm. | m1 | 44.27 | 1071 | 47414
10. | Nabava, dobava, rezanje, montaža, razopažanje, čiščenje in skladiščenje kosmatega dvostranskega opaža, debeline 48 mm. Opaž horizontalne betonskih vezi je visok do 15 cm. | m1 | 79.49 | 744 | 59141
Zap.št. | Opis postavke | E.M. | Količ. | Cena/enoto | Skupaj
11. | Nabava, dobava, rezanje, montaža, razopažanje, čiščenje in skladiščenje kosmatega dvostranskega opaža, debeline 48 mm. Opaž vencev napušča ima do 25 do 50 cm | m1 | 19.5 | 5085 | 99158
12. | Nabava, dobava, rezanje, montaža, razopažanje, čiščenje in skladiščenje kosmatega dvostranskega opaža, debelega 48 mm. Opaž vencev napušča ina 50 do 80 cm | m1 | 72.5 | 8653 | 627343
13. | Dobava in polaganje notranjih marmornatih polic, debeline 3 cm, širine 21 cm | m1 | 10.26 | 6309 | 64731
14. | Dobava in montaža nalimkov na police | kos | 26 | 593 | 15418
15. | Dobava in montaža lesenih oken, dimenzije 60x80 cm, z zasteklitvijo U = 1.10 W/m2K | kos | 2 | 41894 | 83788
16. | Dobava in montaža lesenih oken, dimenzije 80x100 cm, z zasteklitvijo U = 1.10 W/m2K | kos | 3 | 49424 | 148272
17. | Dobava in montaža lesenih oken, dimenzije 80x120 cm, z zasteklitvijo U = 1.10 W/m2K | kos | 3 | 53352 | 160056
18. | Dobava in montaža lesenih oken, dimenzije 120x120 cm, z zasteklitvijo U = 1.10 W/m2K | kos | 3 | 61474 | 184422
19. | Dobava in montaža lesenih balkonskih vrat, dimenzije 140x220 cm, z zasteklitvijo U = 1.10 W/m2K | kos | 1 | 130033 | 130033
20. | Dobava in montaža lesenih balkonskih vrat, dimenzije 220x220 cm, z zasteklitvijo U = 1.10 W/m2K | kos | 2 | 288875 | 577750
21. | Dobava in montaža lesenih vhodnih vrat, dimenzije 194x230 cm, z zasteklitvijo U = 1.10 W/m2K | kos | 1 | 364406 | 364406
| SKUPAJ A: |  |  |  | 8445789
POSTAVKE, ODVISNE OD DEBELINE IZOLACIJE
1. | TERVOL LAMELE, debeline 4 cm
Zap. št. | Opis postavke | E. M. | Količ. | Cena/enoto | Skupaj
A. | SKUPAJ NESPREMINJAJOČE SE POSTAVKE |  |  |  | 8445789
B. | SPREMINJAJOČE SE POSTAVKE
1. | Izdelava tankoslojne lamelne fasade tervol FPPL, debeline 4 cm, s silikatnim zaključnim ometom | m2 | 212.99 | 7929 | 1688798
2. | Dobava in polaganje zunanjih granitnih polic, debeline 3 cm, z odkapnikom, širine 17 cm | m1 | 18.24 | 7817 | 142583
| SKUPAJ za fasado, debelo 4 cm |  |  |  | 1831381
| SKUPAJ A+B |  |  |  | 10277170
2. | TERVOL LAMELE, debeline 5 cm
Zap. št. | Opis postavke | E. M. | Količ. | Cena/enoto | Skupaj
A. | SKUPAJ NESPREMINJAJOČE SE POSTAVKE |  |  |  | 8445789
B. | SPREMINJAJOČE SE POSTAVKE
1. | Izdelava tankoslojne lamelne fasade tervol FPPL, debeline 5 cm, s silikatnim zaključnim ometom | m2 | 213.32 | 8108 | 1729599
2. | Dobava in polaganje zunanjih granitnih polic, debeline 3 cm, z odkapnikom, širine 18 cm | m1 | 18.24 | 8006 | 146030
3. | Izdelava, dobava in montaža RF konzol, širine 3 cm, pod zunanjimi okenskimi policami | kos | 18 | 1519 | 27342
| SKUPAJ za fasado, debelo 5 cm |  |  |  | 1902971
| SKUPAJ A+B |  |  |  | 10348760
3. | TERVOL LAMELE, debeline 6 cm
Zap. št. | Opis postavke | E. M. | Količ. | Cena/enoto | Skupaj
A. | SKUPAJ NESPREMINJAJOČE SE POSTAVKE |  |  |  | 8445789
B. | SPREMINJAJOČE SE POSTAVKE
1. | Izdelava tankoslojne lamelne fasade tervol FPPL, debeline 6 cm, s silikatnim zaključnim ometom | m2 | 213.64 | 8286 | 1770222
2. | Dobava in polaganje zunanjih granitnih polic, debeline 3 cm, z odkapnikom, širine 19 cm | m1 | 18.24 | 8196 | 149496
3. | Izdelava, dobava in montaža RF konzol, širine 3 cm, pod zunanjimi okenskimi policami | kos | 18 | 1519 | 27342
| SKUPAJ za fasado, debelo 6 cm |  |  |  | 1947060
| SKUPAJ A+B |  |  |  | 10392849
4. | TERVOL LAMELE, debeline 8 cm
Zap. št. | Opis postavke | E. M. | Količ. | Cena/enoto | Skupaj
A. | SKUPAJ NESPREMINJAJOČE SE POSTAVKE |  |  |  | 8445789
B. | SPREMINJAJOČE SE POSTAVKE
1. | Izdelava tankoslojne lamelne fasade tervol FPPL, debeline 8 cm, s silikatnim zaključnim ometom | m2 | 214.3 | 8789 | 1883483
2. | Dobava in polaganje zunanjih granitnih polic, debeline 3 cm, z odkapnikom, širine 21 cm | m1 | 18.24 | 8575 | 156408
3. | Izdelava, dobava in montaža RF konzol, širine 3 cm, pod zunanjimi okenskimi policami | kos | 18 | 1519 | 27342
| SKUPAJ za fasado, debelo 8 cm |  |  |  | 2067233
| SKUPAJ A+B |  |  |  | 10513022
5. | TERVOL LAMELE, debeline 10 cm
Zap. št. | Opis postavke | E. M. | Količ. | Cena/enoto | Skupaj
A. | SKUPAJ NESPREMINJAJOČE SE POSTAVKE |  |  |  | 8445789
B. | SPREMINJAJOČE SE POSTAVKE
1. | Izdelava tankoslojne lamelne fasade tervol FPPL, debeline 10 cm, s silikatnim zaključnim ometom | m2 | 214.95 | 9303 | 1999680
2. | Dobava in polaganje zunanjih granitnih polic, debeline 3 cm, z odkapnikom, širine 23 cm | m2 | 18.24 | 8955 | 163340
3. | Izdelava, dobava in montaža RF konzol, širine 5 cm, pod zunanjimi okenskimi policami | kos | 18 | 2603 | 46854
| SKUPAJ za fasado, debelo 10 cm |  |  |  | 2209874
| SKUPAJ A+B |  |  |  | 10655663
6. | TERVOL LAMELE, debeline 12 cm
Zap. št. | Opis postavke | E. M. | Količ. | Cena/enoto | Skupaj
A. | SKUPAJ NESPREMINJAJOČE SE POSTAVKE |  |  |  | 8445789
B. | SPREMINJAJOČE SE POSTAVKE
1. | Izdelava tankoslojne lamelne fasade tervol FPPL, debeline 12 cm, s silikatnim zaključnim ometom | m2 | 215.61 | 9806 | 2114272
2. | Dobava in polaganje zunanjih granitnih polic, debeline 3 cm, z odkapnikom, širine 25 cm | m2 | 18.24 | 9334 | 170253
3. | Izdelava, dobava in montaža RF konzol, širine 5 cm, pod zunanjimi okenskimi policami | kos | 18 | 2603 | 46854
| SKUPAJ za fasado, debelo 12 cm |  |  |  | 2331379
| SKUPAJ A+B |  |  |  | 10777168
7. | TERVOL LAMELE, debeline 14 cm
Zap. št. | Opis postavke | E. M. | Količ. | Cena/enoto | Skupaj
A. | SKUPAJ NESPREMINJAJOČE SE POSTAVKE |  |  |  | 8445789
B. | SPREMINJAJOČE SE POSTAVKE
1. | Izdelava tankoslojne lamelne fasade tervol FPPL, debeline 14 cm, s silikatnim zaključnim ometom | m2 | 216.26 | 10360 | 2240454
2. | Dobava in polaganje zunanjih granitnih polic, debeline 3 cm, z odkapnikom, širine 27 cm | m2 | 18.24 | 9714 | 177184
3. | Izdelava, dobava in montaža RF konzol, širine 5 cm, pod zunanjimi okenskimi policami | kos | 18 | 2603 | 46854
| SKUPAJ za fasado, debelo 14 cm |  |  |  | 2464492
| SKUPAJ A+B |  |  |  | 10910281
8. | TERVOL LAMELE, debeline 16 cm
Zap. št. | Opis postavke | E. M. | Količ. | Cena/enoto | Skupaj
A. | SKUPAJ NESPREMINJAJOČE SE POSTAVKE |  |  |  | 8445789
B. | SPREMINJAJOČE SE POSTAVKE
1. | Izdelava tankoslojne lamelne fasade tervol FPPL, debeline 16 cm, s silikatnim zaključnim ometom | m2 | 216.92 | 10993 | 2384602
2. | Dobava in polaganje zunanjih granitnih polic, debeline 3 cm, z odkapnikom, širine 29 cm | m2 | 18.24 | 10093 | 184097
3. | Izdelava, dobava in montaža RF konzol, širine 8 cm, pod zunanjimi okenskimi policami | kos | 18 | 8235 | 148230
| SKUPAJ za fasado, debelo 16 cm |  |  |  | 2716929
| SKUPAJ A+B |  |  |  | 11162718
9. | DEMIT STIROPOR, debeli 4 cm
Zap. št. | Opis postavke | E. M. | Količ. | Cena/enoto | Skupaj
A. | SKUPAJ NESPREMINJAJOČE SE POSTAVKE |  |  |  | 8445789
B. | SPREMINJAJOČE SE POSTAVKE
1. | Izdelava tankoslojne fasade DEMIT, debeline 4 cm, s silikatnim zaključnim ometom | m2 | 212.99 | 7400 | 1576126
2. | Dobava in polaganje zunanjih granitnih polic, debeline 3 cm, z odkapnikom, širine 17 cm | m1 | 18.24 | 7817 | 142583
| SKUPAJ za fasado, debelo 4 cm |  |  |  | 1718709
| SKUPAJ A+B |  |  |  | 10164498
10. | DEMIT STIROPOR, debeli 5 cm
Zap. št. | Opis postavke | E. M. | Količ. | Cena/enoto | Skupaj
A. | SKUPAJ NESPREMINJAJOČE SE POSTAVKE |  |  |  | 8445789
B. | SPREMINJAJOČE SE POSTAVKE
1. | Izdelava tankoslojne fasade DEMIT, debeline 5 cm, s silikatnim zaključnim ometom | m2 | 213.32 | 7640 | 1629765
2. | Dobava in polaganje zunanjih granitnih polic, debeline 3 cm, z odkapnikom, širine 18 cm | m1 | 18.24 | 8006 | 146030
3. | Izdelava, dobava in montaža RF konzol, širine 3 cm, pod zunanjimi okenskimi policami | kos | 18 | 1519 | 27342
| SKUPAJ za fasado, debelo 5 cm |  |  |  | 1803137
| SKUPAJ A+B |  |  |  | 10248926
11. | DEMIT STIROPOR, debeli 6 cm
Zap. št. | Opis postavke | E. M. | Količ. | Cena/enoto | Skupaj
A. | SKUPAJ NESPREMINJAJOČE SE POSTAVKE |  |  |  | 8445789
B. | SPREMINJAJOČE SE POSTAVKE
1. | Izdelava tankoslojne fasade DEMIT, debeline 6 cm, s silikatnim zaključnim ometom | m2 | 213.64 | 7877 | 1682843
2. | Dobava in polaganje zunanjih granitnih polic, debeline 3 cm, z odkapnikom, širine 19 cm | m1 | 18.24 | 8196 | 149496
3. | Izdelava, dobava in montaža RF konzol, širine 3 cm, pod zunanjimi okenskimi policami | kos | 18 | 1519 | 27342
| SKUPAJ za fasado, debelo 6 cm |  |  |  | 1859681
| SKUPAJ A+B |  |  |  | 10305470
12. | DEMIT STIROPOR, debeli 8 cm
Zap. št. | Opis postavke | E. M. | Količ. | Cena/enoto | Skupaj
A. | SKUPAJ NESPREMINJAJOČE SE POSTAVKE |  |  |  | 8445789
B. | SPREMINJAJOČE SE POSTAVKE
1. | Izdelava tankoslojne fasade DEMIT, debeline 8 cm, s silikatnim zaključnim ometom | m2 | 214.3 | 8355 | 1790477
2. | Dobava in polaganje zunanjih granitnih polic, debeline 3 cm, z odkapnikom, širine 21 cm | m1 | 18.24 | 8575 | 156408
3. | Izdelava, dobava in montaža RF konzol, širine 3 cm, pod zunanjimi okenskimi policami | kos | 18 | 1519 | 27342
| SKUPAJ za fasad, debelo 8 cm |  |  |  | 1974227
| SKUPAJ A+B |  |  |  | 10420016
13. | DEMIT STIROPOR, debeli 10 cm
Zap. št. | Opis postavke | E. M. | Količ. | Cena/enoto | Skupaj
A. | SKUPAJ NESPREMINJAJOČE SE POSTAVKE |  |  |  | 8445789
B. | SPREMINJAJOČE SE POSTAVKE
1. | Izdelava tankoslojne fasade DEMIT, debeline 10 cm, s silikatnim zaključnim ometom | m2 | 214.95 | 8834 | 1898869
2. | Dobava in polaganje zunanjih granitnih polic, debeline 3 cm, z odkapnikom, širine 23 cm | m1 | 18.24 | 8955 | 163340
3. | Izdelava, dobava in montaža RF konzol, širine 3 cm, pod zunanjimi okenskimi policami | kos | 18 | 1519 | 27342
| SKUPAJ za fasado, debelo 10 cm |  |  |  | 2089551
| SKUPAJ A+B |  |  |  | 10535340
POROBETON, debel 30 cm
Predračun del
Zap. št. | Opis postavke | E. M. | Količ. | Cena/enoto | Skupaj
A. | NESPREMINJAJOČE SE POSTAVKE
1. | Dobava in montaža strešnih plošč ytong SP 3,0/20 | m2 | 343.51 | 9705 | 3333765
2. | Zidanje ytong zidu, debeline 30 cm, v lepilni malti ytong, za srednje razčlenjenega zidu z vsemi horizontalnimi in vertikalnimi transporti | m3 | 54.86 | 28445 | 1560493
3. | Dobava in montaža fabriciranih ytong preklad, širine 30 cm, dolžine do 150 cm | m1 | 14 | 6150 | 86100
4. | Dobava in montaža fabriciranih ytong preklad, širine 30 cm, dolžine do 200 cm | m1 | 4.8 | 9726 | 46685
5. | Dobava in montaža UE 30 elementa za preklade, dolžine nad 200 cm | m1 | 6.73 | 6510 | 43813
6. | Dobava in montaža UE 30 elementa horizontalne vezi po naklonu stehe | m1 | 40.76 | 4653 | 189657
7. | Dobava in montaža UE 30 elementa horizontalne vezi po zidu, kjer je kap | m1 | 21.74 | 4818 | 104744
8. | Dobava in zidanje z protipotresnimi zidnimi bloki PTB 4, debeline 30 cm | m1 | 38.93 | 9313 | 362556
10. | Dobava in zidanje vertikalne vezi z ytong zidnimi ploščami, debeline 5 cm 0,88m2/m1 z vgradnjo armature 5,5 kg/m1 in betonom C 25/30 0,05m3/m1 | m1 | 6.72 | 7240 | 48653
4. | Dobava in montaža kamnite volne na strop objekta v ogrevanih prostorih. Debelina volne je 20 cm z vsem pritrdilnim materialom in notranjimi transporti | m2 | 118.68 | 2391 | 283764
13. | Dobava in polaganje notranjih marmornatih polic, debeline 3 cm, širine 21 cm | m1 | 10.26 | 6842 | 70199
14. | Dobava in montaža nalimkov na police | kos | 26 | 593 | 15418
15 | Dobava in montaža lesenih oken, dimenzije 60x80 cm, z zasteklitvijo U = 1.10 W/m2K | kos | 2 | 41894 | 83788
16. | Dobava in montaža lesenih oken, dimenzije 80x100 cm, z zasteklitvijo U = 1.10 W/m2K | kos | 3 | 49424 | 148272
17. | Dobava in montaža lesenih oken, dimenzije 80x120 cm, z zasteklitvijo U = 1.10 W/m2K | kos | 3 | 53352 | 160056
18. | Dobava in montaža lesenih oken, dimenzije 120x120 cm, z zasteklitvijo U = 1.10 W/m2K | kos | 3 | 61474 | 184422
19. | Dobava in montaža lesenih balkonskih vrat, dimenzije 140x220 cm, z zasteklitvijo U = 1.10 W/m2K | kos | 1 | 130033 | 130033
Zap. št. | Opis postavke | E. M. | Količ. | Cena/enoto | Skupaj
20. | Dobava in montaža lesenih balkonskih vrat, dimenzije 220x220 cm, z zasteklitvijo U = 1.10 W/m2K | kos | 2 | 288875 | 577750
21. | Dobava in montaža lesenih vhodnih vrat, dimenzije 194x230 cm, z zasteklitvijo U = 1.10 W/m2K | kos | 1 | 364406 | 364406
| SKUPAJ A: |  |  |  | 7794574
POSTAVKE, ODVISNE OD DEBELINE IZOLACIJE
1. | TERVOL LAMELE, debeline 4 cm
A. | SKUPAJ NESPREMINJAJOČE SE POSTAVKE |  |  |  | 7789106
B. | SPREMINJAJOČE SE POSTAVKE |  |  |  | 1831381
| SKUPAJ A+B |  |  |  | 9620487
2. | TERVOL LAMELE, debeline 5 cm
A. | SKUPAJ NESPREMINJAJOČE SE POSTAVKE |  |  |  | 7789106
B. | SPREMINJAJOČE SE POSTAVKE |  |  |  | 1902971
| SKUPAJ A+B |  |  |  | 9692077
3. | TERVOL LAMELE, debeline 6 cm
A. | SKUPAJ NESPREMINJAJOČE SE POSTAVKE |  |  |  | 7789106
B. | SPREMINJAJOČE SE POSTAVKE |  |  |  | 1947060
| SKUPAJ A+B |  |  |  | 9736166
4. | TERVOL LAMELE, debeline 8 cm
A. | SKUPAJ NESPREMINJAJOČE SE POSTAVKE |  |  |  | 7789106
B. | SPREMINJAJOČE SE POSTAVKE |  |  |  | 2067233
| SKUPAJ A+B |  |  |  | 9856339
5. | TERVOL LAMELE, debeline 10 cm
A. | SKUPAJ NESPREMINJAJOČE SE POSTAVKE |  |  |  | 7789106
B. | SPREMINJAJOČE SE POSTAVKE |  |  |  | 2209874
| SKUPAJ A+B |  |  |  | 9998980
6. | TERVOL LAMELE, debeline 12 cm
A. | SKUPAJ NESPREMINJAJOČE SE POSTAVKE |  |  |  | 7789106
B. | SPREMINJAJOČE SE POSTAVKE |  |  |  | 2331379
| SKUPAJ A+B |  |  |  | 10120485
7. | TERVOL LAMELE, debeline 14 cm
A. | SKUPAJ NESPREMINJAJOČE SE POSTAVKE |  |  |  | 7789106
B. | SPREMINJAJOČE SE POSTAVKE |  |  |  | 2464492
| SKUPAJ A+B |  |  |  | 10253598
8. | TERVOL LAMELE, debeline 16 cm
A. | SKUPAJ NESPREMINJAJOČE SE POSTAVKE |  |  |  | 7789106
B. | SPREMINJAJOČE SE POSTAVKE |  |  |  | 2716929
| SKUPAJ A+B |  |  |  | 10506035
9. | DEMIT STIROPOR, debeline 4 cm
A. | SKUPAJ NESPREMINJAJOČE SE POSTAVKE |  |  |  | 7789106
B. | SPREMINJAJOČE SE POSTAVKE |  |  |  | 1718709
| SKUPAJ A+B |  |  |  | 9507815
10. | DEMIT STIROPOR, debeline 5 cm
A. | SKUPAJ NESPREMINJAJOČE SE POSTAVKE |  |  |  | 7789106
B. | SPREMINJAJOČE SE POSTAVKE |  |  |  | 1803137
| SKUPAJ A+B |  |  |  | 9592243
11. | DEMIT STIROPOR, debeline 6 cm
A. | SKUPAJ NESPREMINJAJOČE SE POSTAVKE |  |  |  | 7789106
B. | SPREMINJAJOČE SE POSTAVKE |  |  |  | 1859681
| SKUPAJ A+B |  |  |  | 9648787
12. | DEMIT STIROPOR, debeline 8 cm
A. | SKUPAJ NESPREMINJAJOČE SE POSTAVKE |  |  |  | 7789106
B. | SPREMINJAJOČE SE POSTAVKE |  |  |  | 1974227
| SKUPAJ A+B |  |  |  | 9763333
13. | DEMIT STIROPOR, debeline 10 cm
A. | SKUPAJ NESPREMINJAJOČE SE POSTAVKE |  |  |  | 7789106
B. | SPREMINJAJOČE SE POSTAVKE |  |  |  | 2089551
| SKUPAJ A+B |  |  |  | 9878657
POROBETON, debel 36,5 cm
Predračun del
Zap. št. | Opis postavke | E. M. | Količ. | Cena/enoto | Skupaj
NESPREMINJAJOČE POSTAVKE
1. | Dobava in montaža strešnih plošč ytong SP 3,0/20 | m2 | 343.51 | 9705 | 3333765
2. | Zidanje ytong zidu, debeline 36,5 cm, v lepilni malti ytong, srednje razčlenjenega zidu z vsemi horizontalnimi in vertikalnimi transporti | m3 | 63.61 | 25835 | 1643365
3. | Dobava in montaža fabriciranih ytong preklad, širine 36,5 cm, dolžine do 150 cm | m1 | 14 | 7254 | 101556
4. | Dobava in montaža fabriciranih ytong preklad, širine 36,5 cm, dolžine do 200 cm | m1 | 4.8 | 7825 | 37560
5. | Dobava in montaža UE 36,5 elementa, in sicerza preklade dolžine nad 200 cm | m1 | 6.73 | 8250 | 55523
6. | Dobava in montaža UE 36,5 elementa, horizontalnme vezi po naklonu stehe | m1 | 45.7 | 5486 | 250711
7. | Dobava in montaža UE 36,5 elementa, horizontalnme vezi po zidu kjer je kap | m1 | 21.57 | 5449 | 117535
8. | Dobava in zidanje protipotresnimi zidnimi bloki PTB 4, debeline 36,5 cm | m1 | 38.93 | 8304 | 323275
10. | Dobava in zidanje vertikalne vezi z ytong zidnimi ploščami, debeline 7,5 cm 0,88m2/m1, z vgradnjo armature 5,5 kg/m1 in betonom C 25/30 0,05m3/m1 | m1 | 6.72 | 7436 | 49970
11. | Dobava in montaža kamnite volne na strop objekta v ogrevanih prostorih. Debelina volne je 20 cm z vsem pritrdilnim materialom in notranjimi transporti | m2 | 118.68 | 2391 | 283764
12. | Dobava in polaganje notranjih marmornatih polic, debeline 3 cm, širine 26 cm | m1 | 10.26 | 7730 | 79310
13. | Dobava in montaža nalimkov na police | kos | 26 | 593 | 15418
14. | Dobava in montaža lesenih oken, dimenzije 60x80 cmm z zasteklitvijo U = 1.10 W/m2K | kos | 2 | 41894 | 83788
15. | Dobava in montaža lesenih oken, dimenzije 80x100 cm, z zasteklitvijo U = 1.10 W/m2K | kos | 3 | 49424 | 148272
17. | Dobava in montaža lesenih oken, dimenzije 80x120 cm, z zasteklitvijo U = 1.10 W/m2K | kos | 3 | 53352 | 160056
18. | Dobava in montaža lesenih oken, dimenzije 120x120 cm, z zasteklitvijo U = 1.10 W/m2K | kos | 3 | 61474 | 184422
19. | Dobava in montaža lesenih balkonskih vrat, dimenzije 140x220 cm, z zasteklitvijo U = 1.10 W/m2K | kos | 1 | 130033 | 130033
Zap. št. | Opis postavke | E. M. | Količ. | Cena/enoto | Skupaj
20 | Dobava in montaža lesenih balkonskih vrat, dimenzije 220x220 cm, z zasteklitvijo U = 1.10 W/m2K | kos | 2 | 288875 | 577750
21. | Dobava in montaža lesenih vhodnih vrat, dimenzije 194x230 cm, z zasteklitvijo U = 1.10 W/m2K | kos | 1 | 364406 | 364406
| SKUPAJ A: |  |  |  | 7940479
1. | TERVOL LAMELE, debeline 4 cm
Zap. št | Opis postavke | E. M. | Količ. | Cena/enoto | Skupaj
A | SKUPAJ NESPREMINJAJOČE SE POSTAVKE |  |  |  | 7940479
B. | SPREMINJAJOČE SE POSTAVKE
1. | Izdelava tankoslojne lamelne fasade tervol FPPL, debeline 4 cm s silikatnim zaključnim ometom | m2 | 215.12 | 7929 | 1705687
2. | Dobava in polaganje zunanjih granitnih polic, debeline 3 cm, z odkapnikom, širine 19 cm | m1 | 18.24 | 8196 | 149496
| SKUPAJ za fasado, debelo 4 cm |  |  |  | 1855183
| SKUPAJ A+B |  |  |  | 9795662
2. | TERVOL LAMELE, debeline 5 cm
Zap. št | Opis postavke | E. M. | Količ. | Cena/enoto | Skupaj
A | SKUPAJ NESPREMINJAJOČE SE POSTAVKE |  |  |  | 7940479
B. | SPREMINJAJOČE SE POSTAVKE
1. | Izdelava tankoslojne lamelne fasade tervol FPPL, debeline 5 cm, z silikatnim zaključnim ometom | m2 | 215.45 | 8108 | 1746869
2. | Dobava in polaganje zunanjih granitnih polic, debeline 3 cm, z odkapnikom, širine 20 cm | m1 | 18.24 | 8386 | 152961
| SKUPAJ za fasad, debelo 5 cm |  |  |  | 1899830
| SKUPAJ A+B |  |  |  | 9840309
3. | TERVOL LAMELE, debeline 6 cm
Zap. št | Opis postavke | E. M. | Količ. | Cena/enoto | Skupaj
A . | SKUPAJ NESPREMINJAJOČE SE POSTAVKE |  |  |  | 7940479
B. | SPREMINJAJOČE SE POSTAVKE
1. | Izdelava tankoslojne lamelne fasade tervol FPPL, debeline 6 cm, s silikatnim zaključnim ometom | m2 | 215.77 | 8286 | 1787871
2. | Dobava in polaganje zunanjih granitnih polic, debeline 3 cm, z odkapnikom, širine 21 cm | m1 | 18.24 | 8575 | 156408
| SKUPAJ za fasado, debelo 6 cm |  |  |  | 1944279
| SKUPAJ A+B |  |  |  | 9884758
4. | TERVOL LAMELE debeline 8 cm
Zap. št | Opis postavke | E. M. | Količ. | Cena/enoto | Skupaj
A | SKUPAJ NESPREMINJAJOČE SE POSTAVKE |  |  |  | 7940479
B. | SPREMINJAJOČE SE POSTAVKE
1. | Izdelava tankoslojne lamelne fasade tervol FPPL, debeline 8 cm, s silikatnim zaključnim ometom | m2 | 216.43 | 8789 | 1902204
2. | Dobava in polaganje zunanjih granitnih polic, debeline 3 cm, z odkapnikom širine 23 cm | m1 | 18.24 | 8955 | 163340
3. | Izdelava, dobava in montaža RF konzol širine 3 cm, pod zunanjimi okenskimi policami | kos | 18 | 1519 | 27342
| SKUPAJ za debelino, fasade 8 cm |  |  |  | 2092886
| SKUPAJ A+B |  |  |  | 10033365
5. | TERVOL LAMELE, debeline 10 cm
Zap. št | Opis postavke | E. M. | Količ. | Cena/enoto | Skupaj
A | SKUPAJ NESPREMINJAJOČE SE POSTAVKE |  |  |  | 7940479
B. | SPREMINJAJOČE SE POSTAVKE
1. | Izdelava tankoslojne lamelne fasade tervol FPPL, debeline 10 cm s silikatnim zaključnim ometom | m2 | 217.08 | 9303 | 2019496
2. | Dobava in polaganje zunanjih granitnih polic, debeline 3 cm, z odkapnikom, širine 25 cm | m2 | 18.24 | 9334 | 170253
3. | Izdelava, dobava in montaža RF konzol, širine 3 cm, pod zunanjimi okenskimi policami | kos | 18 | 1519 | 27342
| SKUPAJ za fasade, debelo 10 cm |  |  |  | 2217091
| SKUPAJ A+B |  |  |  | 10157570
6. | TERVOL LAMELE, debeline 12 cm
Zap. št | Opis postavke | E. M. | Količ. | Cena/enoto | Skupaj
A | SKUPAJ NESPREMINJAJOČE SE POSTAVKE |  |  |  | 7940479
B. | SPREMINJAJOČE SE POSTAVKE
1. | Izdelava tankoslojne lamelne fasade tervol FPPL, debeline 12 cm, s silikatnim zaključnim ometom | m2 | 217.74 | 9806 | 2135159
2. | Dobava in polaganje zunanjih granitnih polic, debeline 3 cm, z odkapnikom, širine 27 cm | m2 | 18.24 | 9714 | 177184
3. | Izdelava, dobava in montaža RF konzol, širine 5 cm, pod zunanjimi okenskimi policami | kos | 18 | 2603 | 46854
| SKUPAJ za fasade, debelo 12 cm |  |  |  | 2359197
| SKUPAJ A+B |  |  |  | 10299676
7. | TERVOL LAMELE, debeline 14 cm
Zap. št | Opis postavke | E. M. | Količ. | Cena/enoto | Skupaj
A | SKUPAJ NESPREMINJAJOČE SE POSTAVKE |  |  |  | 7940479
B. | SPREMINJAJOČE SE POSTAVKE
1. | Izdelava tankoslojne lamelne fasade tervol FPPL, debeline 14 cm, s silikatnim zaključnim ometom | m2 | 218.39 | 10360 | 2262521
2. | Dobava in polaganje zunanjih granitnih polic, debeline 3 cm, z odkapnikom, širine 29 cm | m2 | 18.24 | 10093 | 184097
3. | Izdelava, dobava in montaža RF konzol, širine 5 cm, pod zunanjimi okenskimi policami | kos | 18 | 2603 | 46854
| SKUPAJ za fasade, debelo 14 cm |  |  |  | 2493472
| SKUPAJ A+B |  |  |  | 10433951
8. | TERVOL LAMELE, debeline 16 cm
Zap. št | Opis postavke | E. M. | Količ. | Cena/enoto | Skupaj
A | SKUPAJ NESPREMINJAJOČE SE POSTAVKE |  |  |  | 7940479
B. | SPREMINJAJOČE SE POSTAVKE
1. | Izdelava tankoslojne lamelne fasade tervol FPPL, debeline 16 cm, s silikatnim zaključnim ometom | m2 | 219.05 | 10993 | 2408017
2. | Dobava in polaganje zunanjih granitnih polic, debeline 3 cm, z odkapnikom, širine 31 cm | m2 | 18.24 | 10473 | 191028
3. | Izdelava, dobava in montaža RF konzol, širine 5 cm, pod zunanjimi okenskimi policami | kos | 18 | 2603 | 46854
| SKUPAJ za fasade, debelo 16 cm |  |  |  | 2645899
| SKUPAJ A+B |  |  |  | 10586378
9. | DEMIT STIROPOR, debeline 4 cm.
Zap. št | Opis postavke | E. M. | Količ. | Cena/enoto | Skupaj
A | SKUPAJ NESPREMINJAJOČE SE POSTAVKE |  |  |  | 7940479
B. | SPREMINJAJOČE SE POSTAVKE
1. | Izdelava tankoslojne fasade DEMIT, debeline 4 cm, s silikatnim zaključnim ometom | m2 | 215.12 | 7400 | 1591888
2. | Dobava in polaganje zunanjih granitnih polic, debeline 3 cm, z odkapnikom, širine 19 cm | m1 | 18.24 | 8196 | 149496
| SKUPAJ za fasade, debelo 4 cm |  |  |  | 1741384
| SKUPAJ A+B |  |  |  | 9681863
10. | DEMIT STIROPOR, debeline 5 cm.
Zap. št | Opis postavke | E. M. | Količ. | Cena/enoto | Skupaj
A . | SKUPAJ NESPREMINJAJOČE SE POSTAVKE |  |  |  | 7940479
B. | SPREMINJAJOČE SE POSTAVKE
1. | Izdelava tankoslojne fasade DEMIT, debeline 5 cm, s silikatnim zaključnim ometom | m2 | 215.45 | 7640 | 1646038
2. | Dobava in polaganje zunanjih granitnih polic, debeline 3 cm, z odkapnikom, širine 20 cm | m1 | 18.24 | 8386 | 152961
| SKUPAJ za fasad, debelo 5 cm |  |  |  | 1798999
| SKUPAJ A+B |  |  |  | 9739478
11. | DEMIT STIROPOR, debeline 6 cm
Zap. št | Opis postavke | E. M. | Količ. | Cena/enoto | Skupaj
A . | SKUPAJ NESPREMINJAJOČE SE POSTAVKE |  |  |  | 7940479
B. | SPREMINJAJOČE SE POSTAVKE
1. | Izdelava tankoslojne fasade DEMIT, debeline 6 cm, s silikatnim zaključnim ometom | m2 | 215.77 | 7877 | 1699621
2. | Dobava in polaganje zunanjih granitnih polic, debeline 3 cm, z odkapnikom, širine 21 cm | m1 | 18.24 | 8575 | 156408
| SKUPAJ za fasado, debelo 6 cm |  |  |  | 1856029
| SKUPAJ A+B |  |  |  | 9796508
12. | DEMIT STIROPOR, debeline 8 cm.
Zap. št | Opis postavke | E. M. | Količ. | Cena/enoto | Skupaj
A | SKUPAJ NESPREMINJAJOČE SE POSTAVKE |  |  |  | 7940479
B. | SPREMINJAJOČE SE POSTAVKE
1. | Izdelava tankoslojne fasade DEMIT, debeline 8 cm, s silikatnim zaključnim ometom | m2 | 216.43 | 8355 | 1808273
2. | Dobava in polaganje zunanjih granitnih polic, debeline 3 cm, z odkapnikom, širine 23 cm | m1 | 18.24 | 8955 | 163340
3. | Izdelava, dobava in montaža RF konzol, širine 3 cm, pod zunanjimi okenskimi policami | kos | 18 | 1519 | 27342
| SKUPAJ za fasado, debelo 4 cm |  |  |  | 1998955
| SKUPAJ A+B |  |  |  | 9939434
13. | DEMIT STIROPOR, debeline 10 cm.
Zap. št | Opis postavke | E. M. | Količ. | Cena/enoto | Skupaj
A . | SKUPAJ NESPREMINJAJOČE SE POSTAVKE |  |  |  | 7940479
B. | SPREMINJAJOČE SE POSTAVKE
1. | Izdelava tankoslojne fasade DEMIT, debeline 10 cm, s silikatnim zaključnim ometom | m2 | 217.08 | 8834 | 1917685
2. | Dobava in polaganje zunanjih granitnih polic, debeline 3 cm, z odkapnikom, širine 23 cm | m1 | 18.24 | 8955 | 163340
3. | Izdelava, dobava in montaža RF konzol, širine 3 cm, pod zunanjimi okenskimi policami | kos | 18 | 1519 | 27342
| SKUPAJ za fasado, debelo 4 cm |  |  |  | 2108367
| SKUPAJ A+B |  |  |  | 10048846
ZIDOVI, DEBELINE 38 CM
OPEKČNI ZID, debeline 38 cm
Predračun del
Zap. št | Opis postavke | E. M. | Količ. | Cena/enoto | Skupaj
A | NESPREMINJAJOČE SE POSTAVKE
1. | Izdelava polmontažne stropne konstrukcije z nosilci in opečnimi polnili POROTHERM, višine 16 cm, in tlačno ploščo, debeline 6 cm | m2 | 244.24 | 10996 | 2685664
2. | Dobava in strojna vgradnja betona C 25/30, prereza 0,12 - 0,20 m3/m2/m1, horizontalne in vertikalne vezi z vsemi vertikalnimi in horizontalnimi prenosi | m3 | 17.42 | 26131 | 455203
3. | Rezanje, krivljenje, vezanje rebrastega jekla RA 400/500, prereza do fi 12 mm, polaganje vnaprej pripravljene opaže | kg | 26.13 | 293 | 7657
4. | Rezanje, krivljenje, vezanje mreže RA 500/560, polaganje vnaprej pripravljene opaže sten. | kg | 889.03 | 246 | 218702
5. | Zidanje opečnega zidu, debeline 38 cm, v toplotno izolativni malti srednje razčlenjenega zidu z vsemi horizontalnimi in vertikalnimi tranporti | m3 | 60.83 | 28372 | 1725869
6. | Dobava in montaža kamnite volne na strop objekta v ogrevanih prostorih. Debelina volne je 20 cm z vsem pritrdilnim materialom in notranjimi transporti | m2 | 118.68 | 2391 | 283764
7. | Nabava, dobava in polaganje prednapetih preklad, dolžina preklade do 2,50 m, zidovi so debeline 38 cm | m1 | 23.33 | 3366 | 78529
8. | Dobava, zidanje z betonskim vogalnikom in strojna vgradnja betona C 25/30, prereza 0,12 - 0,20 m3/m2/m1, vertikalne vezi z vsemi vertikalnimi in horizontalnimi prenosi, zidovi debeline 38 cm. | m1 | 40.47 | 9796 | 396445
9. | Nabava, dobava, rezanje, montaža, razopažanje, čiščenje in skladiščenje kosmatega dvostranskega opaža, debeline 48 mm. Opaž horizontalnih betonskih vezi je visok od 15 -25 cm. | m1 | 40.41 | 1071 | 43280
10. | Nabava, dobava, rezanje, montaža, razopažanje, čiščenje in skladiščenje kosmatega dvostranskega opaža, debeline 48 mm. Opaž horizontalnih betonskih vezi je visok do 15 cm | m1 | 80.33 | 744 | 59766
11. | Nabava, dobava, rezanje, montaža, razopažanje, čiščenje in skladiščenje kosmatega dvostranskega opaža, debeline 48 mm. Opaž vencev napušča je visok 25 do 50 cm | m1 | 10.44 | 5085 | 53088
Zap. št | Opis postavke | E. M. | Količ. | Cena/enoto | Skupaj
12. | Nabava, dobava, rezanje, montaža, razopažanje, čiščenje in skladiščenje kosmatega dvostranskega opaža, debeline 48 mm. Opaž vencev napušča je visok 50 do 80 cm | m1 | 81.84 | 8653 | 708162
13. | Dobava in polaganje notranjih marmortnih polic, debeline 3 cm, širine 26 cm | m1 | 10.26 | 7730 | 79310
14. | Dobava in montaža nalimkov na police | kos | 26 | 593 | 15418
15. | Dobava in montaža lesenih oken, dimenzije 60x80 cm, z zasteklitvijo U=1.10 W/m2K | kos | 2 | 41894 | 83788
16. | Dobava in montaža lesenih oken, dimenzije 80x100 cm, z zasteklitvijo U=1.10 W/m2K | kos | 3 | 49424 | 148272
17. | Dobava in montaža lesenih oken, dimenzije 80x120 cm, z zasteklitvijo U=1.10 W/m2K | kos | 3 | 53352 | 160056
18. | Dobava in montaža lesenih oken, dimenzije 120x120 cm, z zasteklitvijo U = 1.10 W/m2K | kos | 3 | 61474 | 184422
19. | Dobava in montaža lesenih balkonskih vrat, dimenzije 140x220 cm, z zasteklitvijo U=1.10 W/m2K | kos | 1 | 130033 | 130033
20. | Dobava in montaža lesenih balkonskih vrat dimenzije 220x220 cm z zasteklitvijo U=1.10 W/m2K | kos | 2 | 288875 | 577750
21. | Dobava in montaža lesenih vhodna vrat dimenzije 194x230 cm z zasteklitvijo U=1.10 W/m2K | kos | 1 | 364406 | 364406
| SKUPAJ A: |  |  |  | 8459584
1. | TERVOL LAMELE, debeline 4 cm
Zap.št | Opis postavke | E.M | Količ. | Cena/enoto | Skupaj
A | SKUPAJ NESPREMINJAJOČE SE POSTAVKE |  |  |  | 8459584
B. | SPREMINJAJOČE SE POSTAVKE
1. | Izdelava tankoslojne lamelne fasade tervol FPPL, debeline 4 cm, s silikatnim zaključnim ometom | m2 | 215.61 | 7929 | 1709572
2. | Dobava in polaganje zunanjih granitnih polic, debeline 3 cm, z odkapnikom, širine 19 cm | m1 | 18.24 | 8196 | 149496
| SKUPAJ za fasado, debelo 4 cm |  |  |  | 1859068
| SKUPAJ A+B |  |  |  | 10318652
2. | TERVOL LAMELE, debeline 5 cm
Zap.št | Opis postavke | E.M. | Količ. | Cena/enoto | Skupaj
A . | SKUPAJ NESPREMINJAJOČE SE POSTAVKE |  |  |  | 8459584
B. | SPREMINJAJOČE SE POSTAVKE
1. | Izdelava tankoslojne lamelne fasade tervol FPPL, debeline 5 cm, s silikatnim zaključnim ometom | m2 | 215.94 | 8108 | 1750842
2. | Dobava in polaganje zunanjih granitnih polic, debeline 3 cm, z odkapnikom, širine 20 cm | m1 | 18.24 | 8386 | 152961
| SKUPAJ za fasado,debelo 5 cm |  |  |  | 1903803
| SKUPAJ A+B |  |  |  | 10363387
3. | TERVOL LAMELE, debeline 6 cm
Zap.št | Opis postavke | E.M. | Količ. | Cena/enoto | Skupaj
A | SKUPAJ NESPREMINJAJOČE SE POSTAVKE |  |  |  | 8459584
B. | SPREMINJAJOČE SE POSTAVKE
1. | Izdelava tankoslojne lamelne fasade tervol FPPL, debeline 6 cm, s silikatnim zaključnim ometom | m2 | 216.26 | 8286 | 1791931
2. | Dobava in polaganje zunanjih granitnih polic, debeline 3 cm, z odkapnikom, širine 21 cm | m1 | 18.24 | 8575 | 156408
| SKUPAJ za fasado, debelo 6 cm |  |  |  | 1948339
| SKUPAJ A+B |  |  |  | 10407923
4. | TERVOL LAMELE, debeline 8 cm
Zap.št | Opis postavke | E.M. | Količ. | Cena/enoto | Skupaj
A . | SKUPAJ NESPREMINJAJOČE SE POSTAVKE |  |  |  | 8459584
B. | SPREMINJAJOČE SE POSTAVKE
1. | Izdelava tankoslojne lamelne fasade tervol FPPL, debeline 8 cm, s silikatnim zaključnim ometom | m2 | 216.92 | 8789 | 1906510
2. | Dobava in polaganje zunanjih granitnih polic, debeline 3 cm, z odkapnikom, širine 23 cm | m1 | 18.24 | 8955 | 163340
3. | Izdelava, dobava in montaža RF konzol, širine 3 cm, pod zunanjimi okenskimi policami | kos | 18 | 1519 | 27342
| SKUPAJ za fasado, debelo 8 cm |  |  |  | 2097192
| SKUPAJ A+B |  |  |  | 10556776
5. | TERVOL LAMELE, debeline 10 cm
Zap.št. | Opis postavke | E.M. | Količ. | Cena/enoto | Skupaj
A | SKUPAJ NESPREMINJAJOČE SE POSTAVKE |  |  |  | 8459584
B. | SPREMINJAJOČE SE POSTAVKE
1. | Izdelava tankoslojne lamelne fasade tervol FPPL, debeline 10 cm, s silikatnim zaključnim ometom | m2 | 217.57 | 9303 | 2024054
2. | Dobava in polaganje zunanjih granitnih polic, debeline 3 cm, z odkapnikom, širine 25 cm | m2 | 18.24 | 9334 | 170253
3. | Izdelava, dobava in montaža RF konzol, širine 3 cm, pod zunanjimi okenskimi policami | kos | 18 | 1519 | 27342
| SKUPAJ za fasad, debelo 10 cm |  |  |  | 2221649
| SKUPAJ A+B |  |  |  | 10681233
6. | TERVOL LAMELE, debeline 12 cm
Zap.št. | Opis postavke | E.M. | Količ. | Cena/enoto | Skupaj
A | SKUPAJ NESPREMINJAJOČE SE POSTAVKE |  |  |  | 8459584
B. | SPREMINJAJOČE SE POSTAVKE
1. | Izdelava tankoslojne lamelne fasade tervol FPPL, debeline 12 cm, s silikatnim zaključnim ometom | m2 | 218.23 | 9806 | 2139964
2. | Dobava in polaganje zunanjih granitnih polic, debeline 3 cm, z odkapnikom, širine 27 cm | m2 | 18.24 | 9714 | 177184
3. | Izdelava, dobava in montaža RF konzol, širine 5 cm, pod zunanjimi okenskimi policami | kos | 18 | 2603 | 46854
| SKUPAJ za fasado, debelo 12 cm |  |  |  | 2364002
| SKUPAJ A+B |  |  |  | 10823586
7. | TERVOL LAMELE, debeline 14 cm
Zap.št | Opis postavke | E.M. | Količ. | Cena/enoto | Skupaj
A | SKUPAJ NESPREMINJAJOČE SE POSTAVKE |  |  |  | 8459584
B. | SPREMINJAJOČE SE POSTAVKE
1 | Izdelava tankoslojne lamelne fasade tervol FPPL, debeline 14 cm, s silikatnim zaključnim ometom | m2 | 218.88 | 10360 | 2267597
2 | Dobava in polaganje zunanjih granitnih polic, debeline 3 cm, z odkapnikom, širine 29 cm | m2 | 18.24 | 10093 | 184097
3 | Izdelava, dobava in montaža RF konzol, širine 5 cm, pod zunanjimi okenskimi policami | kos | 18 | 2603 | 46854
| SKUPAJ za fasado, debelo 14 cm |  |  |  | 2498548
| SKUPAJ A+B |  |  |  | 10958132
8. | TERVOL LAMELE, debeline 16 cm
Zap.št | Opis postavke | E.M. | Količ. | Cena/enoto | Skupaj
A | SKUPAJ NESPREMINJAJOČE SE POSTAVKE |  |  |  | 8459584
B. | SPREMINJAJOČE SE POSTAVKE
1. | Izdelava tankoslojne lamelne fasade tervol FPPL, debeline 16 cm, s silikatnim zaključnim ometom | m2 | 219.54 | 10993 | 2413404
2. | Dobava in polaganje zunanjih granitnih polic, debeline 3 cm, z odkapnikom, širine 31 cm | m2 | 18.24 | 10473 | 191028
3. | Izdelava, dobava in montaža RF konzol, širine 5 cm, pod zunanjimi okenskimi policami | kos | 18 | 2603 | 46854
| SKUPAJ za fasado, debelo 16 cm |  |  |  | 2651286
| SKUPAJ A+B |  |  |  | 11110870
9. | DEMIT STIROPOR, debeline 4 cm
Zap.št | Opis postavke | E.M. | Količ. | Cena/enoto | Skupaj
A | SKUPAJ NESPREMINJAJOČE SE POSTAVKE |  |  |  | 8459584
B. | SPREMINJAJOČE SE POSTAVKE
1. | Izdelava tankoslojne fasade DEMIT, debeline 4 cm, s silikatnim zaključnim ometom | m2 | 215.61 | 7400 | 1595514
2. | Dobava in polaganje zunanjih granitnih polic, debeline 3 cm, z odkapnikom, širine 19 cm | m1 | 18.24 | 8196 | 149496
| SKUPAJ za fasado, debelo 4 cm |  |  |  | 1745010
| SKUPAJ A+B |  |  |  | 10204594
10. | DEMIT STIROPOR, debeline 5 cm
Zap.št | Opis postavke | E.M. | Količ. | Cena/enoto | Skupaj
A | SKUPAJ NESPREMINJAJOČE SE POSTAVKE |  |  |  | 8459584
B. | SPREMINJAJOČE SE POSTAVKE
1. | Izdelava tankoslojne fasade DEMIT, debeline 5 cm, s silikatnim zaključnim ometom | m2 | 215.94 | 7640 | 1649782
2. | Dobava in polaganje zunanjih granitnih polic, debeline 3 cm, z odkapnikom, širine 20 cm | m1 | 18.24 | 8386 | 152961
| SKUPAJ za fasado, debelon 5 cm |  |  |  | 1802743
| SKUPAJ A+B |  |  |  | 10262327
11. | DEMIT STIROPOR, debeline 6 cm
Zap.št | Opis postavke | E.M. | Količ. | Cena/enoto | Skupaj
A | SKUPAJ NESPREMINJAJOČE SE POSTAVKE |  |  |  | 8459584
B. | SPREMINJAJOČE SE POSTAVKE
1 | Izdelava tankoslojne fasade DEMIT, debeline 6 cm, s silikatnim zaključnim ometom | m2 | 216.26 | 7877 | 1703481
2 | Dobava in polaganje zunanjih granitnih polic, debeline 3 cm, z odkapnikom, širine 21 cm | m1 | 18.24 | 8575 | 156408
| SKUPAJ za fasado, debelo 6 cm |  |  |  | 1859889
| SKUPAJ A+B |  |  |  | 10319473
12. | DEMIT STIROPOR, debeline 8 cm
Zap.št | Opis postavke | E.M. | Količ. | Cena/enoto | Skupaj
A. | SKUPAJ NESPREMINJAJOČE SE POSTAVKE |  |  |  | 8459584
B. | SPREMINJAJOČE SE POSTAVKE
1. | Izdelava tankoslojne fasade DEMIT, debeline 8 cm, s silikatnim zaključnim ometom | m2 | 216.92 | 8355 | 1812367
2. | Dobava in polaganje zunanjih granitnih polic, debeline 3 cm, z odkapnikom, širine 23 cm | m1 | 18.24 | 8955 | 163340
3. | Izdelava, dobava in montaža RF konzol, širine 3 cm, pod zunanjimi okenskimi policami | kos | 18 | 1519 | 27342
| SKUPAJ za fasado, debelo 8 cm |  |  |  | 2003049
| SKUPAJ A+B |  |  |  | 10462633
13. | DEMIT STIROPOR, debeline 10 cm
Zap.št | Opis postavke | E.M. | Količ. | Cena/enoto | Skupaj
A . | SKUPAJ NESPREMINJAJOČE SE POSTAVKE |  |  |  | 8459584
B. | SPREMINJAJOČE SE POSTAVKE
1. | Izdelava tankoslojne fasade DEMIT, debeline 10 cm, s silikatnim zaključnim ometom | m2 | 217.57 | 8834 | 1922014
2. | Dobava in polaganje zunanjih granitnih polic, debeline 3 cm, z odkapnikom, širine 23 cm | m1 | 18.24 | 8955 | 163340
3. | Izdelava, dobava in montaža RF konzol, širine 3 cm, pod zunanjimi okenskimi policami | kos | 18 | 1519 | 27342
| SKUPAJ za fasado, debelo 4 cm |  |  |  | 2112696
| SKUPAJ A+B |  |  |  | 10572280
ZIDOVI, DEBELINE 40 CM
POROBETONSKI ZID, debel 40 cm
Predračun del
Zap.št | Opis postavke | E.M. | Količ. | Cena/enoto | Skupaj
A | NESPREMINJAJOČE SE POSTAVKE
1. | Dobava in montaža strešnih plošč ytong SP 3,0/20 | m2 | 343.51 | 9705 | 3333765
2. | Zidanje ytong zidu debeline 40 cm, s TB 40 PP 2/0,46 v lepilni malti ytong, srednje razčlenjenega zidu z vsemi horizontalnimi in vertikalnimi transporti | m1 | 68.21 | 25672 | 1751088
3. | Dobava in montaža fabriciranih ytong preklad, širine 20 cm, dolžine do 150 cm, na zid, debeline 40 cm | m1 | 14 | 8015 | 112210
4. | Dobava in montaža fabriciranih ytong preklad, širine 20 cm, dolžine do 200 cm | m1 | 4.8 | 8830 | 42384
5. | Dobava in montaža UE 40 elementa za preklade, dolžine nad 200 cm | m1 | 6.73 | 8059 | 54238
6. | Dobava in montaža UE 40 elementa horizontalne vezi po naklonu stehe | m1 | 44.18 | 6253 | 276258
7. | Dobava in montaža UE 40 elementa horizontalnme vezi po zidu, kjer je kap | m1 | 21.61 | 5968 | 128969
8. | Dobava in zidanje s protipotresnimi zidnimi bloki PTB 5, debeline 40 cm | m1 | 38.93 | 7644 | 297581
9. | Dobava in zidanje vertikalne vezi z ytong zidnimi ploščami, debeline 10 cm, 0,88m2/m1, z vgradnjo armature, 5,5 kg/m1, in betonom C 25/30 0,05m3/m1 | m1 | 6.72 | 8201 | 55111
10. | Dobava in montaža kamnite volne na strop objekta v ogrevanih prostorih. Debelina volne je 20 cm z vsem pritrdilnim materialom in notranjimi transporti | m2 | 118.68 | 2391 | 283764
11. | Dobava in montaža lesenih oken, dimenzije 60x80 cm, z zasteklitvijo U = 1.10 W/m2K | kos | 2 | 41894 | 83788
12. | Dobava in montaža lesenih oken, dimenzije 80x100 cm, z zasteklitvijo U = 1.10 W/m2K | kos | 3 | 49424 | 148272
13. | Dobava in montaža lesenih oken, dimenzije 80x120 cm, z zasteklitvijo U = 1.10 W/m2K | kos | 3 | 53352 | 160056
14. | Dobava in montaža lesenih oken, dimenzije 120x120 cm, z zasteklitvijo U=1.10 W/m2K | kos | 3 | 61474 | 184422
15. | Dobava in montaža lesenih balkonskih vrat, dimenzije 140x220 cm, z zasteklitvijo U=1.10 W/m2K | kos | 1 | 130033 | 130033
Zap.št | Opis postavke | E.M. | Količ. | Cena/enoto | Skupaj
16. | Dobava in montaža lesenih balkonskih vrat, dimenzije 220x220 cm, z zasteklitvijo U=1.10 W/m2K | kos | 2 | 288875 | 577750
17. | Dobava in montaža lesenih vhodnih vrat, dimenzije 194x230 cm, z zasteklitvijo U=1.10 W/m2K | kos | 1 | 364406 | 364406
18. | Dobava in polaganje notranjih marmornatih polic, debeline 3 cm, širine 28 cm | m1 | 10.26 | 9417.85 | 96628
19. | Dobava in montaža nalimkov na granitne police | kos | 26 | 593 | 15418
| SKUPAJ A : |  |  |  | 8096141
1. | TERVOL LAMELE, debeline 4 cm
Zap.št | Opis postavke | E.M. | Količ | Cena/enoto | Skupaj
A. | SKUPAJ NESPREMINJAJOČE SE POSTAVKE |  |  |  | 8096141
B. | SPREMINJAJOČE SE POSTAVKE
1. | Izdelava tankoslojne lamelne fasade tervol FPPL, debeline 4 cm, s silikatnim zaključnim ometom | m2 | 216.26 | 7929 | 1714726
2. | Dobava in polaganje zunanjih granitnih polic, debeline 3 cm, z odkapnikom, širine 20 cm | m1 | 18.24 | 8386 | 152961
| SKUPAJ za fasado, debelo 4 cm |  |  |  | 1867687
| SKUPAJ A+B |  |  |  | 9963828
2. | TERVOL LAMELE debeline 5 cm
Zap.št | Opis postavke | E.M. | Količ | Cena/enoto | Skupaj
A. | SKUPAJ NESPREMINJAJOČE SE POSTAVKE |  |  |  | 8096141
B. | SPREMINJAJOČE SE POSTAVKE
1. | Izdelava tankoslojne lamelne fasade tervol FPPL, debeline 5 cm, s silikatnim zaključnim ometom | m2 | 216.59 | 8108 | 1756112
2. | Dobava in polaganje zunanjih granitnih polic, debeline 3 cm, z odkapnikom, širine 21 cm | m1 | 18.24 | 8575 | 156408
| SKUPAJ za fasado, debelo 5 cm |  |  |  | 1912520
| SKUPAJ A+B |  |  |  | 10008661
3. | TERVOL LAMELE, debeline 6 cm
Zap.št | Opis postavke | E.M. | Količ | Cena/enoto | Skupaj
A. | SKUPAJ NESPREMINJAJOČE SE POSTAVKE |  |  |  | 8096141
B. | SPREMINJAJOČE SE POSTAVKE
1. | Izdelava tankoslojne lamelne fasade tervol FPPL, debeline 6 cm, s silikatnim zaključnim ometom | m2 | 216.91 | 8286 | 1797317
2. | Dobava in polaganje zunanjih granitnih polic, debeline 3 cm, z odkapnikom, širine 22 cm | m1 | 18.24 | 8765 | 159874
| SKUPAJ za fasado, debelo 6 cm |  |  |  | 1957191
| SKUPAJ A+B |  |  |  | 10053332
4. | TERVOL LAMELE, debeline 8 cm
Zap.št | Opis postavke | E.M. | Količ | Cena/enoto | Skupaj
A. | SKUPAJ NESPREMINJAJOČE SE POSTAVKE |  |  |  | 8096141
B. | SPREMINJAJOČE SE POSTAVKE
1 | Izdelava tankoslojne lamelne fasade tervol FPPL, debeline 8 cm, s silikatnim zaključnim ometom | m2 | 217.57 | 8789 | 1912223
2 | Dobava in polaganje zunanjih granitnih polic, debeline 3 cm, z odkapnikom, širine 24 cm | m1 | 18.24 | 9145 | 166805
| SKUPAJ za fasado, debelo 8 cm |  |  |  | 2079028
| SKUPAJ A+B |  |  |  | 10175169
5. | TERVOL LAMELE, debeline 10 cm
Zap.št | Opis postavke | E.M. | Količ | Cena/enoto | Skupaj
A. | SKUPAJ NESPREMINJAJOČE SE POSTAVKE |  |  |  | 8096141
B. | SPREMINJAJOČE SE POSTAVKE
1. | Izdelava tankoslojne lamelne fasade tervol FPPL, debeline 10 cm, s silikatnim zaključnim ometom | m2 | 218.22 | 9303 | 2030101
2. | Dobava in polaganje zunanjih granitnih polic debeline 3 cm z odkapnikom širine 26 cm | m2 | 18.24 | 9524 | 173718
3. | Izdelava, dobava in montaža RF konzol širine 3 cm, pod zunanjimi okenskimi policami | kos | 18 | 1519 | 27342
| SKUPAJ za fasado, debelo 10 cm |  |  |  | 2231161
| SKUPAJ A+B |  |  |  | 10327302
6. | TERVOL LAMELE, debeline 12 cm
Zap.št | Opis postavke | E.M.. | Količ | Cena/enoto | Skupaj
A. | SKUPAJ NESPREMINJAJOČE SE POSTAVKE |  |  |  | 8096141
B. | SPREMINJAJOČE SE POSTAVKE
1. | Izdelava tankoslojne lamelne fasade tervol FPPL, debeline 12 cm, s silikatnim zaključnim ometom | m2 | 218.88 | 9806 | 2146338
2. | Dobava in polaganje zunanjih granitnih polic, debeline 3 cm, z odkapnikom, širine 28 cm | m2 | 18.24 | 9903 | 180631
3. | Izdelava, dobava in montaža RF konzol, širine 3 cm, pod zunanjimi okenskimi policami | kos | 18 | 1519 | 27342
| SKUPAJ za fasado, debelo 12 cm |  |  |  | 2354311
| SKUPAJ A+B |  |  |  | 10450452
7. | TERVOL LAMELE, debeline 14 cm
Zap.št | Opis postavke | E.M. | Količ | Cena/enoto | Skupaj
A. | SKUPAJ NESPREMINJAJOČE SE POSTAVKE |  |  |  | 8096141
B. | SPREMINJAJOČE SE POSTAVKE
1. | Izdelava tankoslojne lamelne fasade tervol FPPL, debeline 14 cm, s silikatnim zaključnim ometom | m2 | 219.53 | 10360 | 2274331
2. | Dobava in polaganje zunanjih granitnih polic, debeline 3 cm, z odkapnikom, širine 30 cm | m2 | 18.24 | 10283 | 187562
3. | Izdelava, dobava in montaža RF konzol, širine 3 cm, pod zunanjimi okenskimi policami | kos | 18 | 1519 | 27342
| SKUPAJ za fasado, debelo 14 cm |  |  |  | 2489235
| SKUPAJ A+B |  |  |  | 10585376
8. | TERVOL LAMELE, debeline 16 cm
Zap.št | Opis postavke | E.M. | Količ | Cena/enoto | Skupaj
A. | SKUPAJ NESPREMINJAJOČE SE POSTAVKE |  |  |  | 8096141
B. | SPREMINJAJOČE SE POSTAVKE
1. | Izdelava tankoslojne lamelne fasade tervol FPPL, debeline 16 cm, s silikatnim zaključnim ometom | m2 | 220.19 | 10993 | 2420549
2. | Dobava in polaganje zunanjih granitnih polic, debeline 3 cm, z odkapnikom, širine 31 cm | m2 | 18.24 | 10473 | 191028
3. | Izdelava, dobava in montaža RF konzol, širine 3 cm, pod zunanjimi okenskimi policami | kos | 18 | 1519 | 27342
| SKUPAJ za fasado, debelo 16 cm |  |  |  | 2638919
| SKUPAJ A+B |  |  |  | 10735060
9. | DEMIT STIROPOR, debeline 4 cm
Zap.št | Opis postavke | E.M. | Količ | Cena/enoto | Skupaj
A. | SKUPAJ NESPREMINJAJOČE POSTAVKE |  |  |  | 8096141
B. | SPREMINJAJOČE SE POSTAVKE
1. | Izdelava tankoslojne fasade DEMIT, debeline 4 cm, s silikatnim zaključnim ometom | m2 | 216.26 | 7400 | 1600324
2. | Dobava in polaganje zunanjih granitnih polic, debeline 3 cm, z odkapnikom, širine 20 cm | kos | 18.24 | 8386 | 152961
| SKUPAJ za fasado, debelo 4 cm |  |  |  | 1753285
| SKUPAJ A+B |  |  |  | 9849426
10. | DEMIT STIROPOR, debeline 5 cm
Zap.št | Opis postavke | E.M. | Količ | Cena/enoto | Skupaj
A. | SKUPAJ NESPREMINJAJOČE SE POSTAVKE |  |  |  | 8096141
B. | SPREMINJAJOČE SE POSTAVKE
1. | Izdelava tankoslojne fasade DEMIT, debeline 5 cm, s silikatnim zaključnim ometom | m2 | 216.59 | 7640 | 1654748
2 | Dobava in polaganje zunanjih granitnih polic, debeline 3 cm, z odkapnikom, širine 21 cm | kos | 18.24 | 8575 | 156408
| SKUPAJ za fasado, debelo 5 cm |  |  |  | 1811156
| SKUPAJ A+B |  |  |  | 9907297
11. | DEMIT STIROPOR, debeline 6 cm
Zap.št | Opis postavke | E.M. | Količ | Cena/enoto | Skupaj
A. | SKUPAJ NESPREMINJAJOČE SE POSTAVKE |  |  |  | 8096141
B. | SPREMINJAJOČE SE POSTAVKE
1. | Izdelava tankoslojne fasade DEMIT, debeline 6 cm, s silikatnim zaključnim ometom | m2 | 216.91 | 7877 | 1708601
2. | Dobava in polaganje zunanjih granitnih polic, debeline 3 cm, z odkapnikom, širine 22 cm | m1 | 18.24 | 8565 | 156226
| SKUPAJ za fasado, debelo 6 cm |  |  |  | 1864827
| SKUPAJ A+B |  |  |  | 9960968
12. | DEMIT STIROPOR, debeline 8 cm
Zap.št | Opis postavke | E.M. | Količ | Cena/enoto | Skupaj
A. | SKUPAJ NESPREMINJAJOČE SE POSTAVKE |  |  |  | 8096141
B. | SPREMINJAJOČE SE POSTAVKE
1. | Izdelava tankoslojne fasade DEMIT, debeline 8 cm, s silikatnim zaključnim ometom | m2 | 217.57 | 8355 | 1817798
2. | Dobava in polaganje zunanjih granitnih polic, debeline 3 cm, z odkapnikom, širine 24 cm | m1 | 18.24 | 9145 | 166805
| SKUPAJ za fasado, debelo 8 cm |  |  |  | 1984603
| SKUPAJ A+B |  |  |  | 10080744
13. | DEMIT STIROPOR, debeline 10 cm
Zap.št | Opis postavke | E.M. | Količ | Cena/enoto | Skupaj
A. | SKUPAJ NESPREMINJAJOČE SE POSTAVKE |  |  |  | 8096141
B. | SPREMINJAJOČE SE POSTAVKE
1. | Izdelava tankoslojne fasade DEMIT, debeline 10 cm, s silikatnim zaključnim ometom | m2 | 218.22 | 8834 | 1927756
2. | Dobava in polaganje zunanjih granitnih polic, debeline 3 cm, z odkapnikom, širine 26 cm | m1 | 18.24 | 9524 | 173718
3. | Izdelava, dobava in montaža RF konzol, širine 3 cm, pod zunanjimi okenskimi policami | kos | 18 | 1519 | 27342
| SKUPAJ za fasado, debelo 10 cm |  |  |  | 2128816
| SKUPAJ A+B |  |  |  | 10224957